## Datos
Fecha | 2020-08-01
Indirectos | 23%
Nombre | Ing. Elect. Lizardo Segura M. TEC. GADMCE
Lugar | Esmeraldas

## BASE DE DATOS
| TEC. DE PLANIFICACIÓN | ENTIDAD: | GOBIERNO AUTONOMO DESCENTRALIZADO DEL CANTÓN ESMERALDAS
|  | NOMBRE PROYECTO: | REMODELACIÓN DEL EDIFICIO CENTRAL DEL GADMCE Y PARQUE CENTRAL 20 DE MARZO
|  | TIPO DE CONTRATO: | EJECUCIÓN DE OBRA
|  | UBICACIÓN: | AV. BOLIVAR Y 9 OCTUBRE
|  | ELABORADO POR: | ING. LIZARDO SEGURA M. |  | TEC. DE PLANIFICACIÓN
|  | FECHA: | ESMERALDAS - MARZO/2021
PORCENTAJE INDIRECTO:
|  | TIPO DE FORMULARIO: | FORMULARIO N-4
| EQUIPO | UTILIDAD |  | MANO DE OBRA
| DESCRIPCION | TARIFA | CODIGO CPC | N | DESCRIPCION | JORNAL /HR | CODIGO CPC
1 | Concretera | 2 |  | 1 | Albañil (Est. Ocp.D2) | 3.66 | 547900412
2 | Escalera telescópica | 1 |  | 2 | Ayudante de electricista (Est. Ocp.E2) | 3.62 | 546110011
3 | Camión Grúa | 30 | 491150011 | 3 | Carpintero (Est. Ocp.D2) | 3.66
4 | Herramientas menores (5% de M/O) |  | 429211210 | 4 | Chofer Profesional | 5.31
5 | soldadora | 5 |  | 5 | Electricista (Est. Ocp.D2) | 3.66 | 546110011
6 | Vibrador | 1 |  | 6 | Fierrero (Est. Ocp.D2) | 3.66
7 |  |  |  | 7 | Ingeniero Electrico (Est. Ocp.B1) | 4.08 | 546110011
8 |  |  |  | 8 | Maestro de obra (Est. Ocp.C1) | 4.06 | 547900412
|  |  |  | 9 | Maestro electricista (Est. Ocp.C1) | 4.06 | 546110011
|  |  |  | 10 | Operador equipo pesado (Est. Ocp.C1) | 4.06 | 851230015
| Ayudante de electricista (Est. Ocp.E2) |  |  | 11 | Peón (Est. Ocp.E2) | 3.62
| Electricista (Est. Ocp.D2) |  |  | 12 | Soldador (Est. Ocp.D2) | 3.66
Maestro electricista especializado
300
9000
0.033333

## DESEGREGACION TECNOLOGICA
DESAGREGACION TECNOLOGICA
COD. | CPC | DESCRIPCION DEL CPC | DESCRIPCION | UNID. | CANT. | P. UNIT. | P. TOTAL | % INC | Van Rubro | Van Presupuesto
1 | 542520410 | SERVICIOS GENERALES DE REPARACION DE CABLES LOCALES Y LOS TRABAJOS RELACIONADOS | Desmontaje, retiro y embodegado de transformador existente 3F-400KVA | glb | 1 | 745.14 | 745.14 | 0.083032 | 77.3381 | 0.064215
2 | 4612100122 | TRANSFORMADORES Y AUTOTRANSFORMADORES DE POTENCIA HASTA 200 MVA | Provisión, montaje, instalacion de transformador 3F-500KVA | glb | 1 | 16739.25 | 16739.25 | 1.8653 | 39.7245 | 0.74097
3 | 375100021 | HORMIGON PREMEZCLADO | Base de hormigón para transformador | glb | 1 | 930.8 | 930.8 | 0.10372 | 66.4143 | 0.068885
4 | 4612200117 | CABLE DE ALIMENTACION | Suministro e instalación de acometida 3F Superflex 1000 V 90°C 3*3C(500MCM)+3*1C(500MCM)+1C 4/0 desnudo desde transformador hacia tablero (TTA) y TDP | m | 35 | 587.47 | 20561.45 | 2.2912 | 48.7321 | 1.1165
5 | 4391300172 | TABLEROS ELECTRICOS PARA UNIDADES HERMETICAS | Suministro de tablero de distribución principal diseño especial | u | 1 | 14529.56 | 14529.56 | 1.619 | 46.8959 | 0.75927
6 | 429430000 | TELA METÁLICA, ENREJADOS, REJILLAS Y CERCAS DE ALAMBRE DE HIERRO O COBRE; PRODUCTOS DE METAL DESPLEGADO, DE HIERRO, ACERO O COBRE | Suministro e instalación de rejilla metalica de 40cm para canal | ml | 25 | 55.7 | 1392.5 | 0.15517 | 57.9875 | 0.089978
7 | 4612200110 | FUENTES DE PODER | UPS-30kVA - Trifásico-220v-60Hz | u | 5 | 15625.38 | 78126.9 | 8.7058 | 5.5643 | 0.48441
8 | 4612200110 | FUENTES DE PODER | UPS-10kVA - Trifásico-220v-60Hz | u | 1 | 11550.38 | 11550.38 | 1.2871 | 4.1819 | 0.053824
9 | 4391300172 | TABLEROS ELECTRICOS PARA UNIDADES HERMETICAS | Tablero By Pass para UPS-30kVA | u | 5 | 3350.6 | 16753 | 1.8668 | 44.8438 | 0.83715
10 | 4391300173 | TABLEROS ELECTRICOS PARA UNIDADES HERMETICAS | Tablero By Pass para UPS-10kVA | u | 1 | 2252.43 | 2252.43 | 0.25099 | 46.176 | 0.1159
11 | 4612200110 | FUENTES DE PODER | Generador Trifásico de 220 V 550kVA efectivo Stand-By, incluye tanque diario, cabina isonora, tuberias de escapes, cargador de bateria, precalentador | u | 1 | 101189.34 | 101189.34 | 11.2756 | 13.0473 | 1.4712
12 | 4391300172 | TABLEROS ELECTRICOS PARA UNIDADES HERMETICAS | Tablero de Transferencia Automatica TTA para 550 KVA | u | 1 | 18262.99 | 18262.99 | 2.0351 | 47.9098 | 0.975
13 | 429120103 | BANDEJAS DE HIERRO O DE ACERO (EXCEPTO LAS QUE SON PRINCIPALMENETE DECORATIVAS) | Bandeja portacable de 50x10cm | m | 40 | 35.69 | 1427.6 | 0.15908 | 54.0358 | 0.08596
14 | 429120104 | BANDEJAS DE HIERRO O DE ACERO (EXCEPTO LAS QUE SON PRINCIPALMENETE DECORATIVAS) | Bandeja portacable de 40x10cm | m | 220 | 32.33 | 7112.6 | 0.79256 | 55.4934 | 0.43982
15 | 429120105 | BANDEJAS DE HIERRO O DE ACERO (EXCEPTO LAS QUE SON PRINCIPALMENETE DECORATIVAS) | Bandeja portacable de 30x10cm | m | 210 | 27.95 | 5869.5 | 0.65404 | 54.341 | 0.35541
16 | 429120106 | BANDEJAS DE HIERRO O DE ACERO (EXCEPTO LAS QUE SON PRINCIPALMENETE DECORATIVAS) | Bandeja portacable de 20x10cm | m | 40 | 25.02 | 1000.8 | 0.11152 | 56.019 | 0.062473
17 | 375700015 | TUBOS | Tubería conduit EMT 1/2" con accesorios | m | 1995 | 3.02 | 6024.9 | 0.67136 | 60.8586 | 0.40858
18 | 375700015 | TUBOS | Tubería conduit EMT 3/4" con accesorios | m | 1500 | 3.95 | 5925 | 0.66023 | 56.6732 | 0.37417
19 | 375700015 | TUBOS | Tubería conduit EMT 2" con accesorios | m | 60 | 16.08 | 964.8 | 0.10751 | 64.9301 | 0.069805
20 | 4391300172 | TABLEROS ELECTRICOS PARA UNIDADES HERMETICAS | Suministro e instalación TDPPB del Edificio, Breaker principal 3P 1500 Amp. secundarios 3 de 3P-150 Amp, 6 de 3P 100 Amp, 2 de 3P-75Amp, y 2 de 3P-30 Amp. (incluye supresor de trascientes) | u | 1 | 13938.38 | 13938.38 | 1.5532 | 29.0056 | 0.45051
21 | 4391300172 | TABLEROS ELECTRICOS PARA UNIDADES HERMETICAS | Suministro e instalación TDP2P del Edificio, Breaker principal 3P 1000 Amp. secundarios 2 de 2P-150 Amp, 6 de 3P 100 Amp, | u | 1 | 8777.28 | 8777.28 | 0.97806 | 34.5695 | 0.33811
22 | 4391300172 | TABLEROS ELECTRICOS PARA UNIDADES HERMETICAS | Suministro e instalación TDP3P del Edificio, Breaker principal 3P 750 Amp. secundarios 2 de 2P-150 Amp, 7 de 3P 100 Amp, | u | 1 | 6123.22 | 6123.22 | 0.68232 | 41.446 | 0.28279
23 | 4391300172 | TABLEROS ELECTRICOS PARA UNIDADES HERMETICAS | Suministro e instalación TDP4P del Edificio, Breaker principal 3P 500 Amp. secundarios 2 de 2P-150 Amp, 6 de 3P 100 Amp. | u | 1 | 5262.67 | 5262.67 | 0.58643 | 40.1744 | 0.23559
24 | 4391300172 | TABLEROS ELECTRICOS PARA UNIDADES HERMETICAS | Suministro e instalación TDP5P del Edificio, Breaker principal 3P 250 Amp. secundarios 2 de 3P-100 Amp, 4 de 3P 75 Amp | u | 1 | 3691.23 | 3691.23 | 0.41132 | 41.5767 | 0.17101
25 | 4391300172 | TABLEROS ELECTRICOS PARA UNIDADES HERMETICAS | Suministro e instalación Tablero de control de Bomba de SCI | u | 1 | 3472.72 | 3472.72 | 0.38697 | 52.652 | 0.20375
26 | 4391300172 | TABLEROS ELECTRICOS PARA UNIDADES HERMETICAS | Suministro e instalación Tablero de control de Bomba de Sistema hidroneumatico. | u | 1 | 1030.41 | 1030.41 | 0.11482 | 52.792 | 0.060616
27 | 462120911 | CAJA DE EMPALME | Celda de Medio Voltaje para remonte | u | 1 | 6083.99 | 6083.99 | 0.67795 | 53.0156 | 0.35942
28 | 462120911 | CAJA DE EMPALME | Celda de Medio voltaje para medición | u | 1 | 28550.1 | 28550.1 | 3.1814 | 46.4445 | 1.4776
29 | 462120617 | MATERIALES Y SUMINISTROS ELECTRICOS INDUSTRIALES | Punta terminal unipolar, para cable n° 2 AWG, 15kV para interior | u | 12 | 212.48 | 2549.76 | 0.28412 | 37.9097 | 0.10771
30 | 462120618 | MATERIALES Y SUMINISTROS ELECTRICOS INDUSTRIALES | Punta terminal unipolar, para cable n° 2 AWG, 15kV para exterior | u | 6 | 225.92 | 1355.52 | 0.15105 | 35.6539 | 0.053854
31 | 4391300172 | CABLE DE ALIMENTACION | Malla de puesta a tierra cámara de transformación cable 2/0 desnudo | u | 1 | 1730.57 | 1730.57 | 0.19284 | 67.6705 | 0.1305
32 | 4391300172 | CABLE DE ALIMENTACION | Cable de puesta a tierra para equipos, cable 2/0 aislado | u | 100 | 12.94 | 1294 | 0.14419 | 53.3331 | 0.076902
33 | 462120618 | MATERIALES Y SUMINISTROS ELECTRICOS INDUSTRIALES | Pararrayos y bajantes de conexión | u | 1 | 2481.91 | 2481.91 | 0.27656 | 15.4694 | 0.042783
34 | 462120618 | MATERIALES Y SUMINISTROS ELECTRICOS INDUSTRIALES | Punto de sensores de presencia | u | 36 | 39.1 | 1407.6 | 0.15685 | 58.0558 | 0.091061
35 | 462120618 | MATERIALES Y SUMINISTROS ELECTRICOS INDUSTRIALES | Sensor de presencia 360 grados | u | 29 | 154.93 | 4492.97 | 0.50066 | 17.2135 | 0.08618
36 | 4612200117 | CABLE DE ALIMENTACION | Alimentacion electrica Trifasica enMedia Tension Cable 15 kv 3#2 AWG+ 1#2 AWG Desnudo | u | 85 | 44.38 | 3772.3 | 0.42035 | 54.0944 | 0.22739
37 | 4612200117 | CABLE DE ALIMENTACION | Corrida alimentador Superflex 90°C 1000V 3*3(350MCM) +3(350MCM)+1(2/0)des. Desde TDPPB hasta TDP2P. | m | 9 | 508.61 | 4577.49 | 0.51007 | 48.9923 | 0.2499
38 | 4612200117 | CABLE DE ALIMENTACION | Corrida alimentador Superflex 90°C 1000V 2*3(350MCM) +2(350MCM)+1(2/0)des. Desde TDP2P hasta TDP3P. | m | 9 | 363.5 | 3271.5 | 0.36455 | 51.4968 | 0.18773
39 | 4612200117 | CABLE DE ALIMENTACION | Corrida alimentador Superflex 90°C 1000V 2*3(250MCM) +3(250MCM)+1(1/0)des. Desde TDP3P hasta TDP4P. | m | 9 | 229.39 | 2064.51 | 0.23005 | 52.6523 | 0.12113
40 | 4612200117 | CABLE DE ALIMENTACION | Corrida alimentador Superflex 90°C 1000V 3(4/0AWG) +1(4/0AWG)+1(1/0)des. Desde TDP4P hasta TDP5P. | m | 9 | 101.34 | 912.06 | 0.10163 | 52.1071 | 0.052957
41 | 4612200117 | CABLE DE ALIMENTACION | Corrida alimentador Superflex 90°C 1000V 3(1/0AWG) +1(4AWG)+1(4)des. Desde TDP en pisos hasta TDFAA. En pisos | m | 110 | 40.74 | 4481.4 | 0.49937 | 52.2279 | 0.26081
42 | 4612200117 | CABLE DE ALIMENTACION | Corrida alimentador Superflex 90°C 1000V 3(4AWG) +1(4AWG)+1(6)des. Desde TDP en pisos hasta UPS's. En pisos | m | 60 | 21.99 | 1319.4 | 0.14702 | 52.4928 | 0.077176
43 | 4612200117 | CABLE DE ALIMENTACION | Corrida alimentador Superflex 90°C 1000V 3(4AWG) +1(4AWG)+1(6)des. Desde TDP en pisos hasta TDL's. En pisos | m | 55 | 21.99 | 1209.45 | 0.13477 | 52.4928 | 0.070745 | 4315100117 | CABLE DE DISTRIBUCION
44 | 4612200117 | CABLE DE ALIMENTACION | Corrida alimentador Superflex 90°C 1000V 3(2AWG) +1(6AWG)+1(6)des. Desde TDP en pisos hasta TDL's. En pisos | m | 30 | 30.73 | 921.9 | 0.10273 | 52.0232 | 0.053443
45 | 4612200117 | CABLE DE ALIMENTACION | Alimentador THHN 3C(10)+2C(12) | m | 100 | 5.65 | 565 | 0.062959 | 58.8684 | 0.037063
46 | 4612200117 | CABLE DE ALIMENTACION | Alimentador THHN 2C(10)+1C(12) | m | 2500 | 3.86 | 9650 | 1.0753 | 62.7472 | 0.67473
47 | 4612200117 | CABLE DE ALIMENTACION | Punto alumbrado 110V-15A (incluye pieza placa) | u | 1350 | 37.26 | 50301 | 5.6051 | 51.817 | 2.9044
48 | 4612200117 | CABLE DE ALIMENTACION | Punto alumbrado 110V-15A de emergencia o salida | u | 150 | 45.37 | 6805.5 | 0.75834 | 49.7041 | 0.37693
49 | 4612200117 | CABLE DE ALIMENTACION | Punto tomacorriente normal 115V-15A+T(incluye pieza placa) | u | 590 | 39.45 | 23275.5 | 2.5936 | 57.9594 | 1.5032
50 | 4612200117 | CABLE DE ALIMENTACION | Punto tomacorriente regulado 115V-15A+T(incluye pieza placa) | u | 485 | 44.3 | 21485.5 | 2.3942 | 55.9098 | 1.3386
51 | 4612200117 | CABLE DE ALIMENTACION | Punto tomacorriente especial 115V-30A+T | u | 15 | 149.63 | 2244.45 | 0.2501 | 49.4431 | 0.12366
52 | 4612200117 | CAJA DE EMPALME | Caja de paso 10 x 10 troquelada | u | 1700 | 3.91 | 6647 | 0.74068 | 69.6503 | 0.51589
53 | 4391300172 | TABLEROS ELECTRICOS PARA UNIDADES HERMETICAS | Centro de carga trifásico de 6 espacios | u | 1 | 113.15 | 113.15 | 0.012608 | 26.5671 | 0.0033497
54 | 4391300172 | TABLEROS ELECTRICOS PARA UNIDADES HERMETICAS | Centro de carga trifásico de 12 espacios | u | 1 | 163.72 | 163.72 | 0.018243 | 22.0324 | 0.0040195
55 | 4391300172 | TABLEROS ELECTRICOS PARA UNIDADES HERMETICAS | Centro de carga trifásico de 20 espacios | u | 2 | 267.16 | 534.32 | 0.05954 | 20.2531 | 0.012059
56 | 4391300172 | TABLEROS ELECTRICOS PARA UNIDADES HERMETICAS | Centro de carga trifásico de 30 espacios | u | 12 | 320.65 | 3847.8 | 0.42876 | 18.7491 | 0.08039
57 | 4391300172 | TABLEROS ELECTRICOS PARA UNIDADES HERMETICAS | Centro de carga trifásico de 42 espacios | u | 5 | 453.85 | 2269.25 | 0.25287 | 14.5711 | 0.036845
58 | 4391300172 | BREAKERS | Breker 1 polo 20-50 Amp. | u | 280 | 11.58 | 3242.4 | 0.3613 | 41.985 | 0.15169
59 | 4391300172 | BREAKERS | Breker 2 polos 20-63 Amp. | u | 145 | 21.71 | 3147.95 | 0.35078 | 27.4509 | 0.096292
60 | 4621103110 | BREAKERS | Breker 3 polos 20-50 Amp. | u | 5 | 52.31 | 261.55 | 0.029145 | 15.5884 | 0.0045432
61 | 4621103110 | CABLE DE ALIMENTACION | Punto 220V-A.A 3x12 AWG de 9000-24000 BTU 20A | u | 40 | 195.58 | 7823.2 | 0.87175 | 51.0784 | 0.44527
62 | 4621103110 | CABLE DE ALIMENTACION | Punto 220V-A.A 2#8+1#12 AWG de 36000-60000 BTU 60A | u | 85 | 265.9 | 22601.5 | 2.5185 | 51.0784 | 1.2864
63 | 4612200117 | CABLE DE ALIMENTACION | Punto 220V-A.A unidad externa | u | 125 | 153.68 | 19210 | 2.1406 | 50.0823 | 1.0721
64 | 465390010 | LÁMPARAS ELECTRICAS Y ACCESORIOS PARA ALUMBRADO PÚBLICOS | Suministro e instalación de Panel de techo LED 60W/110V 120*60 4000K dim DALI | u | 59 | 239.43 | 14126.37 | 1.5741 | 8.3053 | 0.13074
65 | 465390010 | LÁMPARAS ELECTRICAS Y ACCESORIOS PARA ALUMBRADO PÚBLICOS | Suministro e instalación de Panel de techo LED 40W/110V 60*60 4000K dim DALI | u | 949 | 139.79 | 132660.71 | 14.7825 | 11.4807 | 1.6971
66 | 465390010 | LÁMPARAS ELECTRICAS Y ACCESORIOS PARA ALUMBRADO PÚBLICOS | Suministro e instalación de Downlight LED 2700lm 18W/110V 4000K dim DALI 150lm/W | u | 134 | 235.96 | 31618.64 | 3.5233 | 8.4274 | 0.29692
67 | 465390010 | LÁMPARAS ELECTRICAS Y ACCESORIOS PARA ALUMBRADO PÚBLICOS | Suministro e instalación de Downlight LED 3200lm 24W/110V 5000K dim DALI 150lm/W | u | 59 | 235.96 | 13921.64 | 1.5513 | 8.4274 | 0.13073
68 | 465390010 | LÁMPARAS ELECTRICAS Y ACCESORIOS PARA ALUMBRADO PÚBLICOS | Suministro e instalación de letreros señaletica | u | 75 | 42.63 | 3197.25 | 0.35627 | 38.8443 | 0.13839
69 | 465390010 | LÁMPARAS ELECTRICAS Y ACCESORIOS PARA ALUMBRADO PÚBLICOS | Suministro e instalación de lámpara led de emergencia | u | 75 | 42.63 | 3197.25 | 0.35627 | 38.8443 | 0.13839
70 | 465390010 | LÁMPARAS ELECTRICAS Y ACCESORIOS PARA ALUMBRADO PÚBLICOS | Suministro e instalación aplique LED peldaño 2*6W/110V, 2*350Lm, 3000K - Fabricación Europea | u | 9 | 38.12 | 343.08 | 0.03823 | 44.9 | 0.017165
71 | 465390010 | LÁMPARAS ELECTRICAS Y ACCESORIOS PARA ALUMBRADO PÚBLICOS | Suministro e instalación de Downlight LED 7W/110V 910Lm 3000K dim DALI 130lm/W | u | 54 | 143.35 | 7740.9 | 0.86258 | 10.2349 | 0.088284
72 | 465390010 | LÁMPARAS ELECTRICAS Y ACCESORIOS PARA ALUMBRADO PÚBLICOS | Suministro e instalacion de luces de escenario DMX RGB 15-18W 12-24 DC | u | 12 | 85.02 | 1020.24 | 0.11369 | 25.9064 | 0.029452
73 | 465390010 | LÁMPARAS ELECTRICAS Y ACCESORIOS PARA ALUMBRADO PÚBLICOS | Suministro e instalacion de Controlador DMX luces de escenario RGB 15-18W 12-24 DC | u | 1 | 254.31 | 254.31 | 0.028338 | 17.2766 | 0.0048959
74 | 465390010 | LÁMPARAS ELECTRICAS Y ACCESORIOS PARA ALUMBRADO PÚBLICOS | Suministro e instalación de luminaria hermética LED 31W/110V 3500Lm 5000K dim DALI 110Lm/W | u | 50 | 56.91 | 2845.5 | 0.31708 | 39.874 | 0.12643
75 | 465390010 | LÁMPARAS ELECTRICAS Y ACCESORIOS PARA ALUMBRADO PÚBLICOS | Suministro e instalacion de luminaria acrilica led de 2x18w/110-220V (incluye tuberia EMT) | u | 7 | 56.87 | 398.09 | 0.04436 | 39.0102 | 0.017305
76 | 465390010 | LÁMPARAS ELECTRICAS Y ACCESORIOS PARA ALUMBRADO PÚBLICOS | Reflector led Wall washer para fachada de edificio | u | 14 | 644.2 | 9018.8 | 1.005 | 6.1367 | 0.061672
77 | 375100020 | HORMIGON | Caja de paso de Ho. de 90x90x90CM fc=210Kg/cm2 con brocal metalico (incluye tapa de Ho. Armado con marco metalico) | u | 6 | 249.6 | 1497.6 | 0.16688 | 32.0992 | 0.053567
78 | 363206020 | TUBOS PVC | Canalizacion con tuberia PVC tipo TDP 2X160MM+2X110MM color naranja | m | 18 | 24.72 | 444.96 | 0.049582 | 56.8238 | 0.028175
79 | 363206020 | TUBOS PVC | Canalizacion con tuberia PVC tipo TDP 3X110MM color naranja | m | 17 | 18.02 | 306.34 | 0.034136 | 65.8681 | 0.022485
80 | 363201011 | CABLE DE ALIMENTACION | Jumper para conexión a tierra de bandeja portacable | u | 300 | 3.28 | 984 | 0.10965 | 84.0156 | 0.092122
81 | 363201011 | BANCADAS | Banco de capacitores de 220 V | u | 1 | 4654.33 | 4654.33 | 0.51864 | 15.5002 | 0.08039
82 | 462120618 | MATERIALES Y SUMINISTROS ELECTRICOS INDUSTRIALES | Configuración, pruebas y arranque del sistema eléctrico de todo el proyecto | u | 1 | 19243.53 | 19243.53 | 2.1443 | 48.2268 | 1.0341
83 | 4391300172 | TABLEROS ELECTRICOS PARA UNIDADES HERMETICAS | Suministro e instalación TDPAAAC del Edificio | unidad | 1 | 5560.6 | 5560.6 | 0.61962 | 36.8637 | 0.22842
84 | 4391300172 | TABLEROS ELECTRICOS PARA UNIDADES HERMETICAS | Suministro e instalación TDPAAAC 1P del Edificio | unidad | 1 | 4987.6 | 4987.6 | 0.55577 | 36.2328 | 0.20137
85 | 4391300172 | TABLEROS ELECTRICOS PARA UNIDADES HERMETICAS | Suministro e instalación TDPAAAC2P del Edificio | unidad | 1 | 4263.67 | 4263.67 | 0.47511 | 38.8725 | 0.18469
86 | 4391300172 | TABLEROS ELECTRICOS PARA UNIDADES HERMETICAS | Suministro e instalación TDPAAAC3P del Edificio | unidad | 1 | 4267.74 | 4267.74 | 0.47556 | 38.8736 | 0.18487
87 | 4391300172 | TABLEROS ELECTRICOS PARA UNIDADES HERMETICAS | Suministro e instalación TDPAAAC4P del Edificio | unidad | 1 | 4263.67 | 4263.67 | 0.47511 | 38.8725 | 0.18469
88 | 4391300172 | TABLEROS ELECTRICOS PARA UNIDADES HERMETICAS | Suministro e instalación TDPAAAC5P del Edificio | unidad | 1 | 4263.67 | 4263.67 | 0.47511 | 38.8725 | 0.18469
89 | 363201011 | CABLE DE ALIMENTACION | Alimentador THHN 2C(12)+1C(14) | metro | 4500 | 2.67 | 12015 | 1.3388 | 66.8705 | 0.89529
[6 empty] | TOTAL | 897415.56 | 100 | VAE = | 30.9629

## Presupuesto
REMODELACIÓN DEL EDIFICIO PRINCIPAL Y PARQUE DEL GADMCE
ITEM | DESCRIPCIÓN | UNIDAD | CANTIDAD | PRECIO UNITARIO | SUBTOTAL | TOTAL
| INSTALACIONES ELÉCTRICAS |  |  |  |  | 897415.56
1 | Desmontaje, retiro y embodegado de transformador existente 3F-400KVA | glb | 1 | 745.14 | 745.14
2 | Provisión, montaje, instalacion de transformador 3F-500KVA | glb | 1 | 16739.25 | 16739.25
3 | Base de hormigón para transformador | glb | 1 | 930.8 | 930.8
4 | Suministro e instalación de acometida 3F Superflex 1000 V 90°C 3*3C(500MCM)+3*1C(500MCM)+1C 4/0 desnudo desde transformador hacia tablero (TTA) y TDP | m | 35 | 587.47 | 20561.45
5 | Suministro de tablero de distribución principal diseño especial | u | 1 | 14529.56 | 14529.56
6 | Suministro e instalación de rejilla metalica de 40cm para canal | ml | 25 | 55.7 | 1392.5
7 | UPS-30kVA - Trifásico-220v-60Hz | u | 5 | 15625.38 | 78126.9
8 | UPS-10kVA - Trifásico-220v-60Hz | u | 1 | 11550.38 | 11550.38
9 | Tablero By Pass para UPS-30kVA | u | 5 | 3350.6 | 16753
10 | Tablero By Pass para UPS-10kVA | u | 1 | 2252.43 | 2252.43
11 | Generador Trifásico de 220 V 550kVA efectivo Stand-By, incluye tanque diario, cabina isonora, tuberias de escapes, cargador de bateria, precalentador | u | 1 | 101189.34 | 101189.34
12 | Tablero de Transferencia Automatica TTA para 550 KVA | u | 1 | 18262.99 | 18262.99
13 | Bandeja portacable de 50x10cm | m | 40 | 35.69 | 1427.6
14 | Bandeja portacable de 40x10cm | m | 220 | 32.33 | 7112.6
15 | Bandeja portacable de 30x10cm | m | 210 | 27.95 | 5869.5
16 | Bandeja portacable de 20x10cm | m | 40 | 25.02 | 1000.8
17 | Tubería conduit EMT 1/2" con accesorios | m | 1995 | 3.02 | 6024.9
18 | Tubería conduit EMT 3/4" con accesorios | m | 1500 | 3.95 | 5925
19 | Tubería conduit EMT 2" con accesorios | m | 60 | 16.08 | 964.8
20 | Suministro e instalación TDPPB del Edificio, Breaker principal 3P 1500 Amp. secundarios 3 de 3P-150 Amp, 6 de 3P 100 Amp, 2 de 3P-75Amp, y 2 de 3P-30 Amp. (incluye supresor de trascientes) | u | 1 | 13938.38 | 13938.38
21 | Suministro e instalación TDP2P del Edificio, Breaker principal 3P 1000 Amp. secundarios 2 de 2P-150 Amp, 6 de 3P 100 Amp, | u | 1 | 8777.28 | 8777.28
22 | Suministro e instalación TDP3P del Edificio, Breaker principal 3P 750 Amp. secundarios 2 de 2P-150 Amp, 7 de 3P 100 Amp, | u | 1 | 6123.22 | 6123.22
23 | Suministro e instalación TDP4P del Edificio, Breaker principal 3P 500 Amp. secundarios 2 de 2P-150 Amp, 6 de 3P 100 Amp. | u | 1 | 5262.67 | 5262.67
24 | Suministro e instalación TDP5P del Edificio, Breaker principal 3P 250 Amp. secundarios 2 de 3P-100 Amp, 4 de 3P 75 Amp | u | 1 | 3691.23 | 3691.23
25 | Suministro e instalación Tablero de control de Bomba de SCI | u | 1 | 3472.72 | 3472.72
26 | Suministro e instalación Tablero de control de Bomba de Sistema hidroneumatico. | u | 1 | 1030.41 | 1030.41
27 | Celda de Medio Voltaje para remonte | u | 1 | 6083.99 | 6083.99
28 | Celda de Medio voltaje para medición | u | 1 | 28550.1 | 28550.1
29 | Punta terminal unipolar, para cable n° 2 AWG, 15kV para interior | u | 12 | 212.48 | 2549.76
30 | Punta terminal unipolar, para cable n° 2 AWG, 15kV para exterior | u | 6 | 225.92 | 1355.52
31 | Malla de puesta a tierra cámara de transformación cable 2/0 desnudo | u | 1 | 1730.57 | 1730.57
32 | Cable de puesta a tierra para equipos, cable 2/0 aislado | u | 100 | 12.94 | 1294
33 | Pararrayos y bajantes de conexión | u | 1 | 2481.91 | 2481.91
34 | Punto de sensores de presencia | u | 36 | 39.1 | 1407.6
35 | Sensor de presencia 360 grados | u | 29 | 154.93 | 4492.97
36 | Alimentacion electrica Trifasica enMedia Tension Cable 15 kv 3#2 AWG+ 1#2 AWG Desnudo | u | 85 | 44.38 | 3772.3
37 | Corrida alimentador Superflex 90°C 1000V 3*3(350MCM) +3(350MCM)+1(2/0)des. Desde TDPPB hasta TDP2P. | m | 9 | 508.61 | 4577.49
38 | Corrida alimentador Superflex 90°C 1000V 2*3(350MCM) +2(350MCM)+1(2/0)des. Desde TDP2P hasta TDP3P. | m | 9 | 363.5 | 3271.5
39 | Corrida alimentador Superflex 90°C 1000V 2*3(250MCM) +3(250MCM)+1(1/0)des. Desde TDP3P hasta TDP4P. | m | 9 | 229.39 | 2064.51
40 | Corrida alimentador Superflex 90°C 1000V 3(4/0AWG) +1(4/0AWG)+1(1/0)des. Desde TDP4P hasta TDP5P. | m | 9 | 101.34 | 912.06
41 | Corrida alimentador Superflex 90°C 1000V 3(1/0AWG) +1(4AWG)+1(4)des. Desde TDP en pisos hasta TDFAA. En pisos | m | 110 | 40.74 | 4481.4
42 | Corrida alimentador Superflex 90°C 1000V 3(4AWG) +1(4AWG)+1(6)des. Desde TDP en pisos hasta UPS's. En pisos | m | 60 | 21.99 | 1319.4
43 | Corrida alimentador Superflex 90°C 1000V 3(4AWG) +1(4AWG)+1(6)des. Desde TDP en pisos hasta TDL's. En pisos | m | 55 | 21.99 | 1209.45
44 | Corrida alimentador Superflex 90°C 1000V 3(2AWG) +1(6AWG)+1(6)des. Desde TDP en pisos hasta TDL's. En pisos | m | 30 | 30.73 | 921.9
45 | Alimentador THHN 3C(10)+2C(12) | m | 100 | 5.65 | 565
46 | Alimentador THHN 2C(10)+1C(12) | m | 2500 | 3.86 | 9650
47 | Punto alumbrado 110V-15A (incluye pieza placa) | u | 1350 | 37.26 | 50301
48 | Punto alumbrado 110V-15A de emergencia o salida | u | 150 | 45.37 | 6805.5
49 | Punto tomacorriente normal 115V-15A+T(incluye pieza placa) | u | 590 | 39.45 | 23275.5
50 | Punto tomacorriente regulado 115V-15A+T(incluye pieza placa) | u | 485 | 44.3 | 21485.5
51 | Punto tomacorriente especial 115V-30A+T | u | 15 | 149.63 | 2244.45
52 | Caja de paso 10 x 10 troquelada | u | 1700 | 3.91 | 6647
53 | Centro de carga trifásico de 6 espacios | u | 1 | 113.15 | 113.15
54 | Centro de carga trifásico de 12 espacios | u | 1 | 163.72 | 163.72
55 | Centro de carga trifásico de 20 espacios | u | 2 | 267.16 | 534.32
56 | Centro de carga trifásico de 30 espacios | u | 12 | 320.65 | 3847.8
57 | Centro de carga trifásico de 42 espacios | u | 5 | 453.85 | 2269.25
58 | Breker 1 polo 20-50 Amp. | u | 280 | 11.58 | 3242.4
59 | Breker 2 polos 20-63 Amp. | u | 145 | 21.71 | 3147.95
60 | Breker 3 polos 20-50 Amp. | u | 5 | 52.31 | 261.55
61 | Punto 220V-A.A 3x12 AWG de 9000-24000 BTU 20A | u | 40 | 195.58 | 7823.2
62 | Punto 220V-A.A 2#8+1#12 AWG de 36000-60000 BTU 60A | u | 85 | 265.9 | 22601.5
63 | Punto 220V-A.A unidad externa | u | 125 | 153.68 | 19210
64 | Suministro e instalación de Panel de techo LED 60W/110V 120*60 4000K dim DALI | u | 59 | 239.43 | 14126.37
65 | Suministro e instalación de Panel de techo LED 40W/110V 60*60 4000K dim DALI | u | 949 | 139.79 | 132660.71
66 | Suministro e instalación de Downlight LED 2700lm 18W/110V 4000K dim DALI 150lm/W | u | 134 | 235.96 | 31618.64
67 | Suministro e instalación de Downlight LED 2800lm 24W/110V 5000K dim DALI 150lm/W | u | 59 | 235.96 | 13921.64
68 | Suministro e instalación de letreros señaletica | u | 75 | 42.63 | 3197.25
69 | Suministro e instalación de lámpara led de emergencia | u | 75 | 42.63 | 3197.25
70 | Suministro e instalación aplique LED peldaño 6-8W/110V | u | 9 | 38.12 | 343.08
71 | Suministro e instalación de Downlight LED 7W/110V 910Lm 3000K dim DALI 130lm/W | u | 54 | 143.35 | 7740.9
72 | Suministro e instalacion de luces de escenario DMX RGB 15-18W 12-24 DC | u | 12 | 85.02 | 1020.24
73 | Suministro e instalacion de Controlador DMX luces de escenario RGB 15-18W 12-24 DC | u | 1 | 254.31 | 254.31
74 | Suministro e instalación de luminaria hermética LED 36W/110-220V 3500Lm 5000K | u | 50 | 56.91 | 2845.5
75 | Suministro e instalacion de luminaria acrilica led de 2x18w/110-220V (incluye tuberia EMT) | u | 7 | 56.87 | 398.09
76 | Reflector led Wall washer para fachada de edificio | u | 14 | 644.2 | 9018.8
77 | Caja de paso de Ho. de 90x90x90CM fc=210Kg/cm2 con brocal metalico (incluye tapa de Ho. Armado con marco metalico) | u | 6 | 249.6 | 1497.6
78 | Canalizacion con tuberia PVC tipo TDP 2X160MM+2X110MM color naranja | m | 18 | 24.72 | 444.96
79 | Canalizacion con tuberia PVC tipo TDP 3X110MM color naranja | m | 17 | 18.02 | 306.34
80 | Jumper para conexión a tierra de bandeja portacable | u | 300 | 3.28 | 984
81 | Banco de capacitores de 220 V | u | 1 | 4654.33 | 4654.33
82 | Configuración, pruebas especiales y arranque del sistema eléctrico de todo el proyecto | u | 1 | 19243.53 | 19243.53
83 | Suministro e instalación TDPAAAC del Edificio | unidad | 1 | 5560.6 | 5560.6
84 | Suministro e instalación TDPAAAC 1P del Edificio | unidad | 1 | 4987.6 | 4987.6
85 | Suministro e instalación TDPAAAC2P del Edificio | unidad | 1 | 4263.67 | 4263.67
86 | Suministro e instalación TDPAAAC3P del Edificio | unidad | 1 | 4267.74 | 4267.74
87 | Suministro e instalación TDPAAAC4P del Edificio | unidad | 1 | 4263.67 | 4263.67
88 | Suministro e instalación TDPAAAC5P del Edificio | unidad | 1 | 4263.67 | 4263.67
89 | Alimentador THHN 2C(12)+1C(14) | metro | 4500 | 2.67 | 12015
[5 empty] | SUBTOTAL | 897415.56 | -18528.57
[7 empty] | 18528.57 | -4200.12
[6 empty] | 915944.13 | 4200.12
22728.69

## 1
GOBIERNO AUTONOMO DESCENTRALIZADO DEL CANTÓN ESMERALDAS | [6 empty] | CALCULO, DEL COMPONENTE MINIMO DE DESAGREGACION TECNOLOGICA
ANÁLISIS DE PRECIOS UNITARIOS
PROYECTO: | REMODELACIÓN DEL EDIFICIO CENTRAL DEL GADMCE Y PARQUE CENTRAL 20 DE MARZO
TIPO DE CONTRATO: | EJECUCIÓN DE OBRA
UBICACIÓN: | AV. BOLIVAR Y 9 OCTUBRE
[5 empty] | ITEM | 1
[5 empty] | UNIDAD | glb
RUBRO:
Desmontaje, retiro y embodegado de transformador existente 3F-400KVA
EQUIPOS
DESCRIPCION |  | CANTIDAD | TARIFA | COSTO HORA | RENDIMIENTO | COSTO | Peso relativo del elemento (%) | CPC Elmento | NP/EP/ND | VAE (%) | VAE (%) Elemento
|  | A | B | C=A*B | R | D=C*R
Herramienta Menor 5% |  | 5%MO |  |  |  | 17.952 | 0.029633 | 429211210 | EP | 100 | 2.9633
Grua de toneladas |  | 1 | 30 | 30 | 7.627 | 228.81 | 0.3777 | 491150011 | ND | 40 | 15.1079
SUBTOTAL M | [5 empty] | 246.762 | 0.40733 |  |  |  | 18.0713
MANO DE OBRA
DESCRIPCION |  | CANTIDAD | JORNAL/HR | COSTO HORA | RENDIMIENTO | COSTO
|  | A | B | C=A*B | R | D=C*R
Ayudante de electricista (Est. Ocp.E2) |  | 4 | 3.62 | 14.48 | 12 | 173.76 | 0.28683 | 546110011 | EP | 100 | 28.6826
Electricista (Est. Ocp.D2) |  | 2 | 3.66 | 7.32 | 12 | 87.84 | 0.145 | 546110011 | EP | 100 | 14.4998
Maestro electricista (Est. Ocp.C1) |  | 1 | 4.06 | 4.06 | 12 | 48.72 | 0.080422 | 546110011 | EP | 100 | 8.0422
Operador equipo pesado (Est. Ocp.C1) |  | 1 | 4.06 | 4.06 | 12 | 48.72 | 0.080422 | 851230015 | EP | 100 | 8.0422
SUBTOTAL N | [5 empty] | 359.04 | 0.59267 |  |  |  | 59.2669
MATERIALES
DESCRIPCION |  |  | UNIDAD | CANTIDAD | PRECIO UNIT. | COSTO
|  |  |  | A | B | C=A*B
SUBTOTAL O | [5 empty] | 0 | 0 |  |  |  | 0
TRANSPORTE
DESCRIPCION |  |  | UNIDAD | CANTIDAD | TARIFA | COSTO
|  |  |  | A | B | C=A*B
SUBTOTAL P | [5 empty] | 0 | 0 |  |  |  | 0
|  |  | TOTAL COSTO DIRECTO (M+N+O+P) |  |  | 605.802 | 1 |  |  |  | 77.3381
|  |  | INDIRECTOS Y UTILIDADES |  | 23% | 139.3345
|  |  | OTROS INDIRECTOS |  |  | 0
|  |  | COSTO TOTAL DEL RUBRO |  |  | 745.1365
ING. LIZARDO SEGURA M. |  |  | VALOR OFERTADO |  |  | 745.14
TEC. DE PLANIFICACIÓN
ESMERALDAS - MARZO/2021

## 2
GOBIERNO AUTONOMO DESCENTRALIZADO DEL CANTÓN ESMERALDAS | [6 empty] | CALCULO, DEL COMPONENTE MINIMO DE DESAGREGACION TECNOLOGICA
ANÁLISIS DE PRECIOS UNITARIOS
PROYECTO: | REMODELACIÓN DEL EDIFICIO CENTRAL DEL GADMCE Y PARQUE CENTRAL 20 DE MARZO
TIPO DE CONTRATO: | EJECUCIÓN DE OBRA
UBICACIÓN: | AV. BOLIVAR Y 9 OCTUBRE
[5 empty] | ITEM | 2
[5 empty] | UNIDAD | glb
RUBRO:
Provisión, montaje, instalacion de transformador 3F-500KVA
EQUIPOS
DESCRIPCION |  | CANTIDAD | TARIFA | COSTO HORA | RENDIMIENTO | COSTO | Peso relativo del elemento (%) | CPC Elmento | NP/EP/ND | VAE (%) | VAE (%) Elemento
|  | A | B | C=A*B | R | D=C*R
Herramienta Menor 5% |  | 5%MO |  |  |  | 31.31 | 0.0023007 | 429211210 | EP | 100 | 0.23007
Montacarga |  | 1 | 25 | 25 | 10 | 250 | 0.01837 | 435500010 | NP | 40 | 0.7348
SUBTOTAL M | [5 empty] | 281.31 | 0.020671 |  |  |  | 0.96487
MANO DE OBRA
DESCRIPCION |  | CANTIDAD | JORNAL/HR | COSTO HORA | RENDIMIENTO | COSTO
|  | A | B | C=A*B | R | D=C*R
Ayudante de electricista (Est. Ocp.E2) |  | 4 | 3.62 | 14.48 | 25 | 362 | 0.0266 | 546110011 | EP | 100 | 2.66
Electricista (Est. Ocp.D2) |  | 2 | 3.66 | 7.32 | 25 | 183 | 0.013447 | 546110011 | EP | 100 | 1.3447
Maestro electricista (Est. Ocp.C1) |  | 1 | 4.06 | 4.06 | 10 | 40.6 | 0.0029833 | 546110011 | EP | 100 | 0.29833
Operador grua |  | 1 | 4.06 | 4.06 | 10 | 40.6 | 0.0029833 | 851230015 | EP | 100 | 0.29833
SUBTOTAL N | [5 empty] | 626.2 | 0.046013 |  |  |  | 4.6013
MATERIALES
DESCRIPCION |  |  | UNIDAD | CANTIDAD | PRECIO UNIT. | COSTO
|  |  |  | A | B | C=A*B
Provisión de transformador 3F-500KVA |  |  | glb | 1 | 11572 | 11572 | 0.85031 | 461210016 | ND | 40 | 34.0124
Elbow connector 1/0 |  |  | unidad | 6 | 95 | 570 | 0.041884 | 462110000 | NP | 0 | 0
Bushing insert 1/0 |  |  | unidad | 6 | 85 | 510 | 0.037475 | 462110000 | NP | 0 | 0
Material menor |  |  | global | 1 | 49.64 | 49.64 | 0.0036475 | 369200000 | ND | 40 | 0.1459
SUBTOTAL O | [5 empty] | 12701.64 | 0.93332 |  |  |  | 34.1583
TRANSPORTE
DESCRIPCION |  |  | UNIDAD | CANTIDAD | TARIFA | COSTO
|  |  |  | A | B | C=A*B
SUBTOTAL P | [5 empty] | 0 | 0 |  |  |  | 0
|  |  | TOTAL COSTO DIRECTO (M+N+O+P) |  |  | 13609.15 | 1 |  |  |  | 39.7245
|  |  | INDIRECTOS Y UTILIDADES |  | 23% | 3130.1045
|  |  | OTROS INDIRECTOS |  |  | 0
|  |  | COSTO TOTAL DEL RUBRO |  |  | 16739.2545
ING. LIZARDO SEGURA M. |  |  | VALOR OFERTADO |  |  | 16739.25
TEC. DE PLANIFICACIÓN
ESMERALDAS - MARZO/2021
16739.25

## 3
GOBIERNO AUTONOMO DESCENTRALIZADO DEL CANTÓN ESMERALDAS | [6 empty] | CALCULO, DEL COMPONENTE MINIMO DE DESAGREGACION TECNOLOGICA
ANÁLISIS DE PRECIOS UNITARIOS
PROYECTO: | REMODELACIÓN DEL EDIFICIO CENTRAL DEL GADMCE Y PARQUE CENTRAL 20 DE MARZO
TIPO DE CONTRATO: | EJECUCIÓN DE OBRA
UBICACIÓN: | AV. BOLIVAR Y 9 OCTUBRE
[5 empty] | ITEM | 3
[5 empty] | UNIDAD | glb
RUBRO:
Base de hormigón para transformador
EQUIPOS
DESCRIPCION |  | CANTIDAD | TARIFA | COSTO HORA | RENDIMIENTO | COSTO | Peso relativo del elemento (%) | CPC Elmento | NP/EP/ND | VAE (%) | VAE (%) Elemento
|  | A | B | C=A*B | R | D=C*R
Herramientas menores (5% de M/O) | [5 empty] | 12.93 | 0.017086 | 429211210 | EP | 100 | 1.7086
CONCRETERA |  | 1 | 5 | 5 | 3.75 | 18.75 | 0.024777 | 442210000 | ND | 40 | 0.99108
SUBTOTAL M | [5 empty] | 18.75 | 0.041863 |  |  |  | 2.6997
MANO DE OBRA
DESCRIPCION |  | CANTIDAD | JORNAL/HR | COSTO HORA | RENDIMIENTO | COSTO
|  | A | B | C=A*B | R | D=C*R
Peón (Est. Ocp.E2) |  | 4 | 3.62 | 14.48 | 10 | 144.8 | 0.19134 | 547900412 | EP | 100 | 19.1345
Albañil (Est. Ocp.D2) |  | 2 | 3.66 | 7.32 | 10 | 73.2 | 0.096729 | 547900412 | EP | 100 | 9.6729
Maestro de obra (Est. Ocp.C1) |  | 1 | 4.06 | 4.06 | 10 | 40.6 | 0.05365 | 547900412 | EP | 100 | 5.365
SUBTOTAL N | [5 empty] | 258.6 | 0.34172 |  |  |  | 34.1724
MATERIALES
DESCRIPCION |  |  | UNIDAD | CANTIDAD | PRECIO UNIT. | COSTO
|  |  |  | A | B | C=A*B
Hormigón 210kg/cm2 |  |  | m³ | 2.48 | 130 | 322.4 | 0.42603 | 375100021 | ND | 40 | 17.0413
Hierro 12 |  |  | unidad | 10 | 10 | 100 | 0.13214 | 412410011 | ND | 40 | 5.2858
Tabla |  |  | unidad | 10 | 3.5 | 35 | 0.04625 | 316000031 | EP | 100 | 4.625
Cuartones |  |  | unidad | 10 | 1.8 | 18 | 0.023786 | 316000031 | EP | 100 | 2.3786
Clavos 2" |  |  | kg | 5 | 0.8 | 4 | 0.0052858 | 429990814 | ND | 40 | 0.21143
SUBTOTAL O | [5 empty] | 479.4 | 0.6335 |  |  |  | 29.5421
TRANSPORTE
DESCRIPCION |  |  | UNIDAD | CANTIDAD | TARIFA | COSTO
|  |  |  | A | B | C=A*B
SUBTOTAL P | [5 empty] | 0 | 0 |  |  |  | 0
|  |  | TOTAL COSTO DIRECTO (M+N+O+P) |  |  | 756.75 | 1.0171 |  |  |  | 66.4143
|  |  | INDIRECTOS Y UTILIDADES |  | 23% | 174.0525
|  |  | OTROS INDIRECTOS |  |  | 0
|  |  | COSTO TOTAL DEL RUBRO |  |  | 930.8025
ING. LIZARDO SEGURA M. |  |  | VALOR OFERTADO |  |  | 930.8
TEC. DE PLANIFICACIÓN
ESMERALDAS - MARZO/2021
985.77

## 4
GOBIERNO AUTONOMO DESCENTRALIZADO DEL CANTÓN ESMERALDAS | [6 empty] | CALCULO, DEL COMPONENTE MINIMO DE DESAGREGACION TECNOLOGICA
ANÁLISIS DE PRECIOS UNITARIOS
PROYECTO: | REMODELACIÓN DEL EDIFICIO CENTRAL DEL GADMCE Y PARQUE CENTRAL 20 DE MARZO
TIPO DE CONTRATO: | EJECUCIÓN DE OBRA
UBICACIÓN: | AV. BOLIVAR Y 9 OCTUBRE
[5 empty] | ITEM | 4
[5 empty] | UNIDAD | m
RUBRO:
Suministro e instalación de acometida 3F Superflex 1000 V 90°C 3*3C(500MCM)+3*1C(500MCM)+1C 4/0 desnudo desde transformador hacia tablero (TTA) y TDP
EQUIPOS
DESCRIPCION |  | CANTIDAD | TARIFA | COSTO HORA | RENDIMIENTO | COSTO | Peso relativo del elemento (%) | CPC Elmento | NP/EP/ND | VAE (%) | VAE (%) Elemento
|  | A | B | C=A*B | R | D=C*R
Herramienta Menor 5% |  | 5%MO |  |  |  | 3.31 | 0.0069303 | 429211210 | EP | 100 | 0.69303
SUBTOTAL M | [5 empty] | 3.31 | 0.0069303 |  |  |  | 0.69303
MANO DE OBRA
DESCRIPCION |  | CANTIDAD | JORNAL/HR | COSTO HORA | RENDIMIENTO | COSTO
|  | A | B | C=A*B | R | D=C*R
Ayudante de electricista (Est. Ocp.E2) |  | 6 | 3.62 | 21.72 | 2 | 43.44 | 0.090952 | 546110011 | EP | 100 | 9.0952
Electricista (Est. Ocp.D2) |  | 2 | 3.66 | 7.32 | 2 | 14.64 | 0.030652 | 546110011 | EP | 100 | 3.0652
Maestro electricista (Est. Ocp.C1) |  | 1 | 4.06 | 4.06 | 2 | 8.12 | 0.017001 | 546110011 | EP | 100 | 1.7001
SUBTOTAL N | [5 empty] | 66.2 | 0.13861 |  |  |  | 13.8605
MATERIALES
DESCRIPCION |  |  | UNIDAD | CANTIDAD | PRECIO UNIT. | COSTO
|  |  |  | A | B | C=A*B
Cable # 500 MCM Superflex 1000V 90°C |  |  | metro | 12 | 32.79 | 393.48 | 0.82384 | 463400116 | ND | 40 | 32.9537
Cable # 4/0 Desnudo |  |  | metro | 1 | 11.565 | 11.565 | 0.024214 | 463400141 | ND | 40 | 0.96856
Elementos menores |  |  | global | 1 | 3.06 | 3.06 | 0.0064068 | 369200000 | ND | 40 | 0.25627
SUBTOTAL O | [5 empty] | 408.105 | 0.85446 |  |  |  | 34.1786
TRANSPORTE
DESCRIPCION |  |  | UNIDAD | CANTIDAD | TARIFA | COSTO
|  |  |  | A | B | C=A*B
SUBTOTAL P | [5 empty] | 0 | 0 |  |  |  | 0
|  |  | TOTAL COSTO DIRECTO (M+N+O+P) |  |  | 477.615 | 1 |  |  |  | 48.7321
|  |  | INDIRECTOS Y UTILIDADES |  | 23% | 109.8514
|  |  | OTROS INDIRECTOS |  |  | 0
|  |  | COSTO TOTAL DEL RUBRO |  |  | 587.4665
ING. LIZARDO SEGURA M. |  |  | VALOR OFERTADO |  |  | 587.47
TEC. DE PLANIFICACIÓN
ESMERALDAS - MARZO/2021
587.47

## 5
GOBIERNO AUTONOMO DESCENTRALIZADO DEL CANTÓN ESMERALDAS | [6 empty] | CALCULO, DEL COMPONENTE MINIMO DE DESAGREGACION TECNOLOGICA
ANÁLISIS DE PRECIOS UNITARIOS
PROYECTO: | REMODELACIÓN DEL EDIFICIO CENTRAL DEL GADMCE Y PARQUE CENTRAL 20 DE MARZO
TIPO DE CONTRATO: | EJECUCIÓN DE OBRA
UBICACIÓN: | AV. BOLIVAR Y 9 OCTUBRE
[5 empty] | ITEM | 5
[5 empty] | UNIDAD | u
RUBRO:
Suministro de tablero de distribución principal diseño especial
EQUIPOS
DESCRIPCION |  | CANTIDAD | TARIFA | COSTO HORA | RENDIMIENTO | COSTO | Peso relativo del elemento (%) | CPC Elmento | NP/EP/ND | VAE (%) | VAE (%) Elemento
|  | A | B | C=A*B | R | D=C*R
Herramienta Menor 5% |  | 5%MO |  |  |  | 64.65 | 0.0054729 | 429211210 | EP | 100 | 0.54729
SUBTOTAL M | [5 empty] | 64.65 | 0.0054729 |  |  |  | 0.54729
MANO DE OBRA
DESCRIPCION |  | CANTIDAD | JORNAL/HR | COSTO HORA | RENDIMIENTO | COSTO
|  | A | B | C=A*B | R | D=C*R
Ayudante de electricista (Est. Ocp.E2) |  | 4 | 3.62 | 14.48 | 50 | 724 | 0.06129 | 546110011 | EP | 100 | 6.129
Electricista (Est. Ocp.D2) |  | 2 | 3.66 | 7.32 | 50 | 366 | 0.030984 | 546110011 | EP | 100 | 3.0984
Maestro electricista (Est. Ocp.C1) |  | 1 | 4.06 | 4.06 | 50 | 203 | 0.017185 | 546110011 | EP | 100 | 1.7185
SUBTOTAL N | [5 empty] | 1293 | 0.10946 |  |  |  | 10.9459
MATERIALES
DESCRIPCION |  |  | UNIDAD | CANTIDAD | PRECIO UNIT. | COSTO
|  |  |  | A | B | C=A*B
Tablero de distribución principal diseño especial (incluye telegestión) |  |  | UNIDAD | 1 | 10455 | 10455 | 0.88507 | 462140100 | ND | 40 | 35.4027
SUBTOTAL O | [5 empty] | 10455 | 0.88507 |  |  |  | 35.4027
TRANSPORTE
DESCRIPCION |  |  | UNIDAD | CANTIDAD | TARIFA | COSTO
|  |  |  | A | B | C=A*B
SUBTOTAL P | [5 empty] | 0 | 0 |  |  |  | 0
|  |  | TOTAL COSTO DIRECTO (M+N+O+P) |  |  | 11812.65 | 1 |  |  |  | 46.8959
|  |  | INDIRECTOS Y UTILIDADES |  | 23% | 2716.9095
|  |  | OTROS INDIRECTOS |  |  | 0
|  |  | COSTO TOTAL DEL RUBRO |  |  | 14529.5595
ING. LIZARDO SEGURA M. |  |  | VALOR OFERTADO |  |  | 14529.56
TEC. DE PLANIFICACIÓN
ESMERALDAS - MARZO/2021
14529.52

## 6
GOBIERNO AUTONOMO DESCENTRALIZADO DEL CANTÓN ESMERALDAS | [6 empty] | CALCULO, DEL COMPONENTE MINIMO DE DESAGREGACION TECNOLOGICA
ANÁLISIS DE PRECIOS UNITARIOS
PROYECTO: | REMODELACIÓN DEL EDIFICIO CENTRAL DEL GADMCE Y PARQUE CENTRAL 20 DE MARZO
TIPO DE CONTRATO: | EJECUCIÓN DE OBRA
UBICACIÓN: | AV. BOLIVAR Y 9 OCTUBRE
[5 empty] | ITEM | 6
[5 empty] | UNIDAD | ml
RUBRO:
Suministro e instalación de rejilla metalica de 40cm para canal
EQUIPOS
DESCRIPCION |  | CANTIDAD | TARIFA | COSTO HORA | RENDIMIENTO | COSTO | Peso relativo del elemento (%) | CPC Elmento | NP/EP/ND | VAE (%) | VAE (%) Elemento
|  | A | B | C=A*B | R | D=C*R
Herramienta Menor 5% |  | 5%MO |  |  |  | 0.6465 | 0.014276 | 429211210 | EP | 100 | 1.4276
SUBTOTAL M | [5 empty] | 0.6465 | 0.014276 |  |  |  | 1.4276
MANO DE OBRA
DESCRIPCION |  | CANTIDAD | JORNAL/HR | COSTO HORA | RENDIMIENTO | COSTO
|  | A | B | C=A*B | R | D=C*R
Ayudante de electricista (Est. Ocp.E2) |  | 2 | 3.62 | 7.24 | 1 | 7.24 | 0.15987 | 546110011 | EP | 100 | 15.9871
Electricista (Est. Ocp.D2) |  | 1 | 3.66 | 3.66 | 1 | 3.66 | 0.080819 | 546110011 | EP | 100 | 8.0819
Maestro electricista (Est. Ocp.C1) |  | 1 | 4.06 | 4.06 | 0.5 | 2.03 | 0.044826 | 546110011 | EP | 100 | 4.4826
SUBTOTAL N | [5 empty] | 12.93 | 0.28552 |  |  |  | 28.5516
MATERIALES
DESCRIPCION |  |  | UNIDAD | CANTIDAD | PRECIO UNIT. | COSTO
|  |  |  | A | B | C=A*B
Rejilla metalica de 40 cm para canal de 40x35cm (incluye marco y perfiles) |  |  | ml | 1 | 28.28 | 28.28 | 0.62447 | 421900130 | ND | 40 | 24.9787
Material vario |  |  | glb | 1 | 3.43 | 3.43 | 0.07574 | 421900130 | ND | 40 | 3.0296
SUBTOTAL O | [5 empty] | 31.71 | 0.70021 |  |  |  | 28.0083
TRANSPORTE
DESCRIPCION |  |  | UNIDAD | CANTIDAD | TARIFA | COSTO
|  |  |  | A | B | C=A*B
SUBTOTAL P | [5 empty] | 0 | 0 |  |  |  | 0
|  |  | TOTAL COSTO DIRECTO (M+N+O+P) |  |  | 45.2865 | 1 |  |  |  | 57.9875
|  |  | INDIRECTOS Y UTILIDADES |  | 23% | 10.4159
|  |  | OTROS INDIRECTOS |  |  | 0
|  |  | COSTO TOTAL DEL RUBRO |  |  | 55.7024
ING. LIZARDO SEGURA M. |  |  | VALOR OFERTADO |  |  | 55.7
TEC. DE PLANIFICACIÓN
ESMERALDAS - MARZO/2021
55.71

## 7
GOBIERNO AUTONOMO DESCENTRALIZADO DEL CANTÓN ESMERALDAS | [6 empty] | CALCULO, DEL COMPONENTE MINIMO DE DESAGREGACION TECNOLOGICA
ANÁLISIS DE PRECIOS UNITARIOS
PROYECTO: | REMODELACIÓN DEL EDIFICIO CENTRAL DEL GADMCE Y PARQUE CENTRAL 20 DE MARZO
TIPO DE CONTRATO: | EJECUCIÓN DE OBRA
UBICACIÓN: | AV. BOLIVAR Y 9 OCTUBRE
[5 empty] | ITEM | 7
[5 empty] | UNIDAD | u
RUBRO:
UPS-30kVA - Trifásico-220v-60Hz
EQUIPOS
DESCRIPCION |  | CANTIDAD | TARIFA | COSTO HORA | RENDIMIENTO | COSTO | Peso relativo del elemento (%) | CPC Elmento | NP/EP/ND | VAE (%) | VAE (%) Elemento
|  | A | B | C=A*B | R | D=C*R
Herramienta Menor 5% |  | 5%MO |  |  |  | 33.66 | 0.0026497 | 429211210 | EP | 100 | 0.26497
SUBTOTAL M | [5 empty] | 33.66 | 0.0026497 |  |  |  | 0.26497
MANO DE OBRA
DESCRIPCION |  | CANTIDAD | JORNAL/HR | COSTO HORA | RENDIMIENTO | COSTO
|  | A | B | C=A*B | R | D=C*R
Ayudante de electricista (Est. Ocp.E2) |  | 2 | 3.62 | 7.24 | 45 | 325.8 | 0.025646 | 546110011 | EP | 100 | 2.5646
Electricista (Est. Ocp.D2) |  | 1 | 3.66 | 3.66 | 45 | 164.7 | 0.012965 | 546110011 | EP | 100 | 1.2965
Maestro electricista (Est. Ocp.C1) |  | 1 | 4.06 | 4.06 | 45 | 182.7 | 0.014382 | 546110011 | EP | 100 | 1.4382
SUBTOTAL N | [5 empty] | 673.2 | 0.052993 |  |  |  | 5.2993
MATERIALES
DESCRIPCION |  |  | UNIDAD | CANTIDAD | PRECIO UNIT. | COSTO
|  |  |  | A | B | C=A*B
UPS-30kVA - Trifásico-220v-60Hz |  |  | u | 1 | 11996.7 | 11996.7 | 0.94436 | 461220011 | NP | 0 | 0
SUBTOTAL O | [5 empty] | 11996.7 | 0.94436 |  |  |  | 0
TRANSPORTE
DESCRIPCION |  |  | UNIDAD | CANTIDAD | TARIFA | COSTO
|  |  |  | A | B | C=A*B
SUBTOTAL P | [5 empty] | 0 | 0 |  |  |  | 0
|  |  | TOTAL COSTO DIRECTO (M+N+O+P) |  |  | 12703.56 | 1 |  |  |  | 5.5643
|  |  | INDIRECTOS Y UTILIDADES |  | 23% | 2921.8188
|  |  | OTROS INDIRECTOS |  |  | 0
|  |  | COSTO TOTAL DEL RUBRO |  |  | 15625.3788
ING. LIZARDO SEGURA M. |  |  | VALOR OFERTADO |  |  | 15625.38
TEC. DE PLANIFICACIÓN
ESMERALDAS - MARZO/2021
15625.37

## 8
GOBIERNO AUTONOMO DESCENTRALIZADO DEL CANTÓN ESMERALDAS | [6 empty] | CALCULO, DEL COMPONENTE MINIMO DE DESAGREGACION TECNOLOGICA
ANÁLISIS DE PRECIOS UNITARIOS
PROYECTO: | REMODELACIÓN DEL EDIFICIO CENTRAL DEL GADMCE Y PARQUE CENTRAL 20 DE MARZO
TIPO DE CONTRATO: | EJECUCIÓN DE OBRA
UBICACIÓN: | AV. BOLIVAR Y 9 OCTUBRE
[5 empty] | ITEM | 8
[5 empty] | UNIDAD | u
RUBRO:
UPS-10kVA - Trifásico-220v-60Hz
EQUIPOS
DESCRIPCION |  | CANTIDAD | TARIFA | COSTO HORA | RENDIMIENTO | COSTO | Peso relativo del elemento (%) | CPC Elmento | NP/EP/ND | VAE (%) | VAE (%) Elemento
|  | A | B | C=A*B | R | D=C*R
Herramienta Menor 5% |  | 5%MO |  |  |  | 18.7 | 0.0019914 | 429211210 | EP | 100 | 0.19914
SUBTOTAL M | [5 empty] | 18.7 | 0.0019914 |  |  |  | 0.19914
MANO DE OBRA
DESCRIPCION |  | CANTIDAD | JORNAL/HR | COSTO HORA | RENDIMIENTO | COSTO
|  | A | B | C=A*B | R | D=C*R
Ayudante de electricista (Est. Ocp.E2) |  | 2 | 3.62 | 7.24 | 25 | 181 | 0.019275 | 546110011 | EP | 100 | 1.9275
Electricista (Est. Ocp.D2) |  | 1 | 3.66 | 3.66 | 25 | 91.5 | 0.0097438 | 546110011 | EP | 100 | 0.97438
Maestro electricista (Est. Ocp.C1) |  | 1 | 4.06 | 4.06 | 25 | 101.5 | 0.010809 | 546110011 | EP | 100 | 1.0809
SUBTOTAL N | [5 empty] | 374 | 0.039827 |  |  |  | 3.9827
MATERIALES
DESCRIPCION |  |  | UNIDAD | CANTIDAD | PRECIO UNIT. | COSTO
|  |  |  | A | B | C=A*B
UPS-10 kVA - Trifásico-220v-60Hz |  |  | u | 1 | 8997.85 | 8997.85 | 0.95818 | 461220011 | NP | 0 | 0
SUBTOTAL O | [5 empty] | 8997.85 | 0.95818 |  |  |  | 0
TRANSPORTE
DESCRIPCION |  |  | UNIDAD | CANTIDAD | TARIFA | COSTO
|  |  |  | A | B | C=A*B
SUBTOTAL P | [5 empty] | 0 | 0 |  |  |  | 0
|  |  | TOTAL COSTO DIRECTO (M+N+O+P) |  |  | 9390.55 | 1 |  |  |  | 4.1819
|  |  | INDIRECTOS Y UTILIDADES |  | 23% | 2159.8265
|  |  | OTROS INDIRECTOS |  |  | 0
|  |  | COSTO TOTAL DEL RUBRO |  |  | 11550.3765
ING. LIZARDO SEGURA M. |  |  | VALOR OFERTADO |  |  | 11550.38
TEC. DE PLANIFICACIÓN
ESMERALDAS - MARZO/2021
11550.37

## 9
GOBIERNO AUTONOMO DESCENTRALIZADO DEL CANTÓN ESMERALDAS | [6 empty] | CALCULO, DEL COMPONENTE MINIMO DE DESAGREGACION TECNOLOGICA
ANÁLISIS DE PRECIOS UNITARIOS
PROYECTO: | REMODELACIÓN DEL EDIFICIO CENTRAL DEL GADMCE Y PARQUE CENTRAL 20 DE MARZO
TIPO DE CONTRATO: | EJECUCIÓN DE OBRA
UBICACIÓN: | AV. BOLIVAR Y 9 OCTUBRE
[5 empty] | ITEM | 9
[5 empty] | UNIDAD | u
RUBRO:
Tablero By Pass para UPS-30kVA
EQUIPOS
DESCRIPCION |  | CANTIDAD | TARIFA | COSTO HORA | RENDIMIENTO | COSTO | Peso relativo del elemento (%) | CPC Elmento | NP/EP/ND | VAE (%) | VAE (%) Elemento
|  | A | B | C=A*B | R | D=C*R
Herramienta Menor 5% |  | 5%MO |  |  |  | 10.472 | 0.0038443 | 429211210 | EP | 100 | 0.38443
SUBTOTAL M | [5 empty] | 10.472 | 0.0038443 |  |  |  | 0.38443
MANO DE OBRA
DESCRIPCION |  | CANTIDAD | JORNAL/HR | COSTO HORA | RENDIMIENTO | COSTO
|  | A | B | C=A*B | R | D=C*R
Ayudante de electricista (Est. Ocp.E2) |  | 2 | 3.62 | 7.24 | 14 | 101.36 | 0.037209 | 546110011 | EP | 100 | 3.7209
Electricista (Est. Ocp.D2) |  | 1 | 3.66 | 3.66 | 14 | 51.24 | 0.01881 | 546110011 | EP | 100 | 1.881
Maestro electricista (Est. Ocp.C1) |  | 1 | 4.06 | 4.06 | 14 | 56.84 | 0.020866 | 546110011 | EP | 100 | 2.0866
SUBTOTAL N | [5 empty] | 209.44 | 0.076885 |  |  |  | 7.6885
MATERIALES
DESCRIPCION |  |  | UNIDAD | CANTIDAD | PRECIO UNIT. | COSTO
|  |  |  | A | B | C=A*B
Tablero By Pass para UPS-30kVA |  |  | u | 1 | 2504.15 | 2504.15 | 0.91927 | 462130000 | ND | 40 | 36.7708
SUBTOTAL O | [5 empty] | 2504.15 | 0.91927 |  |  |  | 36.7708
TRANSPORTE
DESCRIPCION |  |  | UNIDAD | CANTIDAD | TARIFA | COSTO
|  |  |  | A | B | C=A*B
SUBTOTAL P | [5 empty] | 0 | 0 |  |  |  | 0
|  |  | TOTAL COSTO DIRECTO (M+N+O+P) |  |  | 2724.062 | 1 |  |  |  | 44.8438
|  |  | INDIRECTOS Y UTILIDADES |  | 23% | 626.5343
|  |  | OTROS INDIRECTOS |  |  | 0
|  |  | COSTO TOTAL DEL RUBRO |  |  | 3350.5963
ING. LIZARDO SEGURA M. |  |  | VALOR OFERTADO |  |  | 3350.6
TEC. DE PLANIFICACIÓN
ESMERALDAS - MARZO/2021
3350.6

## 10
GOBIERNO AUTONOMO DESCENTRALIZADO DEL CANTÓN ESMERALDAS | [6 empty] | CALCULO, DEL COMPONENTE MINIMO DE DESAGREGACION TECNOLOGICA
ANÁLISIS DE PRECIOS UNITARIOS
PROYECTO: | REMODELACIÓN DEL EDIFICIO CENTRAL DEL GADMCE Y PARQUE CENTRAL 20 DE MARZO
TIPO DE CONTRATO: | EJECUCIÓN DE OBRA
UBICACIÓN: | AV. BOLIVAR Y 9 OCTUBRE
[5 empty] | ITEM | 10
[5 empty] | UNIDAD | u
RUBRO:
Tablero By Pass para UPS-10kVA
EQUIPOS
DESCRIPCION |  | CANTIDAD | TARIFA | COSTO HORA | RENDIMIENTO | COSTO | Peso relativo del elemento (%) | CPC Elmento | NP/EP/ND | VAE (%) | VAE (%) Elemento
|  | A | B | C=A*B | R | D=C*R
Herramienta Menor 5% |  | 5%MO |  |  |  | 8.976 | 0.0049016 | 429211210 | EP | 100 | 0.49016
SUBTOTAL M | [5 empty] | 8.976 | 0.0049016 |  |  |  | 0.49016
MANO DE OBRA
DESCRIPCION |  | CANTIDAD | JORNAL/HR | COSTO HORA | RENDIMIENTO | COSTO
|  | A | B | C=A*B | R | D=C*R
Ayudante de electricista (Est. Ocp.E2) |  | 2 | 3.62 | 7.24 | 12 | 86.88 | 0.047443 | 546110011 | EP | 100 | 4.7443
Electricista (Est. Ocp.D2) |  | 1 | 3.66 | 3.66 | 12 | 43.92 | 0.023984 | 546110011 | EP | 100 | 2.3984
Maestro electricista (Est. Ocp.C1) |  | 1 | 4.06 | 4.06 | 12 | 48.72 | 0.026605 | 546110011 | EP | 100 | 2.6605
SUBTOTAL N | [5 empty] | 179.52 | 0.098032 |  |  |  | 9.8032
MATERIALES
DESCRIPCION |  |  | UNIDAD | CANTIDAD | PRECIO UNIT. | COSTO
|  |  |  | A | B | C=A*B
Tablero By Pass para UPS-10kVA |  |  | u | 1 | 1642.75 | 1642.75 | 0.89707 | 462130000 | ND | 40 | 35.8827
SUBTOTAL O | [5 empty] | 1642.75 | 0.89707 |  |  |  | 35.8827
TRANSPORTE
DESCRIPCION |  |  | UNIDAD | CANTIDAD | TARIFA | COSTO
|  |  |  | A | B | C=A*B
SUBTOTAL P | [5 empty] | 0 | 0 |  |  |  | 0
|  |  | TOTAL COSTO DIRECTO (M+N+O+P) |  |  | 1831.246 | 1 |  |  |  | 46.176
|  |  | INDIRECTOS Y UTILIDADES |  | 23% | 421.1866
|  |  | OTROS INDIRECTOS |  |  | 0
|  |  | COSTO TOTAL DEL RUBRO |  |  | 2252.4326
|  |  | VALOR OFERTADO |  |  | 2252.43
ING. LIZARDO SEGURA M.
TEC. DE PLANIFICACIÓN
ESMERALDAS - MARZO/2021
2252.43

## 11
GOBIERNO AUTONOMO DESCENTRALIZADO DEL CANTÓN ESMERALDAS | [6 empty] | CALCULO, DEL COMPONENTE MINIMO DE DESAGREGACION TECNOLOGICA
ANÁLISIS DE PRECIOS UNITARIOS
PROYECTO: | REMODELACIÓN DEL EDIFICIO CENTRAL DEL GADMCE Y PARQUE CENTRAL 20 DE MARZO
TIPO DE CONTRATO: | EJECUCIÓN DE OBRA
UBICACIÓN: | AV. BOLIVAR Y 9 OCTUBRE
[5 empty] | ITEM | 11
[5 empty] | UNIDAD | u
RUBRO:
Generador Trifásico de 220 V 550kVA efectivo Stand-By, incluye tanque diario, cabina isonora, tuberias de escapes, cargador de bateria, precalentador
EQUIPOS
DESCRIPCION |  | CANTIDAD | TARIFA | COSTO HORA | RENDIMIENTO | COSTO | Peso relativo del elemento (%) | CPC Elmento | NP/EP/ND | VAE (%) | VAE (%) Elemento
|  | A | B | C=A*B | R | D=C*R
Herramienta Menor 5% |  | 5%MO |  |  |  | 511.128 | 0.006213 | 429211210 | EP | 100 | 0.6213
SUBTOTAL M | [5 empty] | 511.128 | 0.006213 |  |  |  | 0.6213
MANO DE OBRA
DESCRIPCION |  | CANTIDAD | JORNAL/HR | COSTO HORA | RENDIMIENTO | COSTO
|  | A | B | C=A*B | R | D=C*R
Ayudante de electricista (Est. Ocp.E2) |  | 6 | 3.62 | 21.72 | 248 | 5386.56 | 0.065476 | 546110011 | EP | 100 | 6.5476
Electricista (Est. Ocp.D2) |  | 2 | 3.66 | 7.32 | 248 | 1815.36 | 0.022066 | 546110011 | EP | 100 | 2.2066
Maestro electricista (Est. Ocp.C1) |  | 2 | 4.06 | 8.12 | 248 | 2013.76 | 0.024478 | 546110011 | EP | 100 | 2.4478
Operador equipo pesado (Est. Ocp.C1) |  | 1 | 4.06 | 4.06 | 248 | 1006.88 | 0.012239 | 851230015 | EP | 100 | 1.2239
SUBTOTAL N | [5 empty] | 10222.56 | 0.12426 |  |  |  | 12.426
MATERIALES
DESCRIPCION |  |  | UNIDAD | CANTIDAD | PRECIO UNIT. | COSTO
|  |  |  | A | B | C=A*B
Generador Trifásico de 220 V 550kVA efectivo Stand-By, incluye tanque diario, cabina isonora, tuberias de escapes, cargador de bateria, precalentador |  |  | glob | 1 | 71534.07 | 71534.07 | 0.86953 | 461120110 | NP | 0 | 0
SUBTOTAL O | [5 empty] | 71534.07 | 0.86953 |  |  |  | 0
TRANSPORTE
DESCRIPCION |  |  | UNIDAD | CANTIDAD | TARIFA | COSTO
|  |  |  | A | B | C=A*B
SUBTOTAL P | [5 empty] | 0 | 0 |  |  |  | 0
|  |  | TOTAL COSTO DIRECTO (M+N+O+P) |  |  | 82267.758 | 1 |  |  |  | 13.0473
|  |  | INDIRECTOS Y UTILIDADES |  | 23% | 18921.5843
|  |  | OTROS INDIRECTOS |  |  | 0
|  |  | COSTO TOTAL DEL RUBRO |  |  | 101189.3423
ING. LIZARDO SEGURA M. |  |  | VALOR OFERTADO |  |  | 101189.34
TEC. DE PLANIFICACIÓN
ESMERALDAS - MARZO/2021

## 12
GOBIERNO AUTONOMO DESCENTRALIZADO DEL CANTÓN ESMERALDAS | [6 empty] | CALCULO, DEL COMPONENTE MINIMO DE DESAGREGACION TECNOLOGICA
ANÁLISIS DE PRECIOS UNITARIOS
PROYECTO: | REMODELACIÓN DEL EDIFICIO CENTRAL DEL GADMCE Y PARQUE CENTRAL 20 DE MARZO
TIPO DE CONTRATO: | EJECUCIÓN DE OBRA
UBICACIÓN: | AV. BOLIVAR Y 9 OCTUBRE
[5 empty] | ITEM | 12
[5 empty] | UNIDAD | u
RUBRO:
Tablero de Transferencia Automatica TTA para 550 KVA
EQUIPOS
DESCRIPCION |  | CANTIDAD | TARIFA | COSTO HORA | RENDIMIENTO | COSTO | Peso relativo del elemento (%) | CPC Elmento | NP/EP/ND | VAE (%) | VAE (%) Elemento
|  | A | B | C=A*B | R | D=C*R
Herramienta Menor 5% |  | 5%MO |  |  |  | 93.21 | 0.0062776 | 429211210 | EP | 100 | 0.62776
SUBTOTAL M | [5 empty] | 93.21 | 0.0062776 |  |  |  | 0.62776
MANO DE OBRA
DESCRIPCION |  | CANTIDAD | JORNAL/HR | COSTO HORA | RENDIMIENTO | COSTO
|  | A | B | C=A*B | R | D=C*R
Ayudante de electricista (Est. Ocp.E2) |  | 6 | 3.62 | 21.72 | 60 | 1303.2 | 0.08777 | 546110011 | EP | 100 | 8.777
Electricista (Est. Ocp.D2) |  | 2 | 3.66 | 7.32 | 60 | 439.2 | 0.02958 | 546110011 | EP | 100 | 2.958
Maestro electricista (Est. Ocp.C1) |  | 1 | 4.06 | 4.06 | 30 | 121.8 | 0.0082031 | 546110011 | EP | 100 | 0.82031
SUBTOTAL N | [5 empty] | 1864.2 | 0.12555 |  |  |  | 12.5553
MATERIALES
DESCRIPCION |  |  | UNIDAD | CANTIDAD | PRECIO UNIT. | COSTO
|  |  |  | A | B | C=A*B
TABLERO DE TRANSFERENCIA AUTOMATIVA TTA PARA 550 KVA |  |  | U | 1 | 12890.55 | 12890.55 | 0.86817 | 462130000 | ND | 40 | 34.7268
SUBTOTAL O | [5 empty] | 12890.55 | 0.86817 |  |  |  | 34.7268
TRANSPORTE
DESCRIPCION |  |  | UNIDAD | CANTIDAD | TARIFA | COSTO
|  |  |  | A | B | C=A*B
SUBTOTAL P | [5 empty] | 0 | 0 |  |  |  | 0
|  |  | TOTAL COSTO DIRECTO (M+N+O+P) |  |  | 14847.96 | 1 |  |  |  | 47.9098
|  |  | INDIRECTOS Y UTILIDADES |  | 23% | 3415.0308
|  |  | OTROS INDIRECTOS |  |  | 0
|  |  | COSTO TOTAL DEL RUBRO |  |  | 18262.9908
ING. LIZARDO SEGURA M. |  |  | VALOR OFERTADO |  |  | 18262.99
TEC. DE PLANIFICACIÓN
ESMERALDAS - MARZO/2021

## 13
GOBIERNO AUTONOMO DESCENTRALIZADO DEL CANTÓN ESMERALDAS | [6 empty] | CALCULO, DEL COMPONENTE MINIMO DE DESAGREGACION TECNOLOGICA
ANÁLISIS DE PRECIOS UNITARIOS
PROYECTO: | REMODELACIÓN DEL EDIFICIO CENTRAL DEL GADMCE Y PARQUE CENTRAL 20 DE MARZO
TIPO DE CONTRATO: | EJECUCIÓN DE OBRA
UBICACIÓN: | AV. BOLIVAR Y 9 OCTUBRE
[5 empty] | ITEM | 13
[5 empty] | UNIDAD | m
RUBRO:
Bandeja portacable de 50x10cm
EQUIPOS
DESCRIPCION |  | CANTIDAD | TARIFA | COSTO HORA | RENDIMIENTO | COSTO | Peso relativo del elemento (%) | CPC Elmento | NP/EP/ND | VAE (%) | VAE (%) Elemento
|  | A | B | C=A*B | R | D=C*R
Herramienta Menor 5% |  | 5%MO |  |  |  | 0.32325 | 0.01114 | 429211210 | EP | 100 | 1.114
SUBTOTAL M | [5 empty] | 0.32325 | 0.01114 |  |  |  | 1.114
MANO DE OBRA
DESCRIPCION |  | CANTIDAD | JORNAL/HR | COSTO HORA | RENDIMIENTO | COSTO
|  | A | B | C=A*B | R | D=C*R
Ayudante de electricista (Est. Ocp.E2) |  | 2 | 3.62 | 7.24 | 0.5 | 3.62 | 0.12475 | 546110011 | EP | 100 | 12.4749
Electricista (Est. Ocp.D2) |  | 1 | 3.66 | 3.66 | 0.5 | 1.83 | 0.063064 | 546110011 | EP | 100 | 6.3064
Maestro electricista (Est. Ocp.C1) |  | 1 | 4.06 | 4.06 | 0.25 | 1.015 | 0.034978 | 546110011 | EP | 100 | 3.4978
SUBTOTAL N | [5 empty] | 6.465 | 0.22279 |  |  |  | 22.2791
MATERIALES
DESCRIPCION |  |  | UNIDAD | CANTIDAD | PRECIO UNIT. | COSTO
|  |  |  | A | B | C=A*B
Electrocanal tipo escalerilla de 50x10cm (incluye accesorios de sujecion) |  |  | m | 1 | 22.23 | 22.23 | 0.76607 | 421900030 | ND | 40 | 30.6428
SUBTOTAL O | [5 empty] | 22.23 | 0.76607 |  |  |  | 30.6428
TRANSPORTE
DESCRIPCION |  |  | UNIDAD | CANTIDAD | TARIFA | COSTO
|  |  |  | A | B | C=A*B
SUBTOTAL P | [5 empty] | 0 | 0 |  |  |  | 0
|  |  | TOTAL COSTO DIRECTO (M+N+O+P) |  |  | 29.0183 | 1 |  |  |  | 54.0358
|  |  | INDIRECTOS Y UTILIDADES |  | 23% | 6.6742
|  |  | OTROS INDIRECTOS |  |  | 0
|  |  | COSTO TOTAL DEL RUBRO |  |  | 35.6924
ING. LIZARDO SEGURA M. |  |  | VALOR OFERTADO |  |  | 35.69
TEC. DE PLANIFICACIÓN
ESMERALDAS - MARZO/2021
35.69

## 14
GOBIERNO AUTONOMO DESCENTRALIZADO DEL CANTÓN ESMERALDAS | [6 empty] | CALCULO, DEL COMPONENTE MINIMO DE DESAGREGACION TECNOLOGICA
ANÁLISIS DE PRECIOS UNITARIOS
PROYECTO: | REMODELACIÓN DEL EDIFICIO CENTRAL DEL GADMCE Y PARQUE CENTRAL 20 DE MARZO
TIPO DE CONTRATO: | EJECUCIÓN DE OBRA
UBICACIÓN: | AV. BOLIVAR Y 9 OCTUBRE
[5 empty] | ITEM | 14
[5 empty] | UNIDAD | m
RUBRO:
Bandeja portacable de 40x10cm
EQUIPOS
DESCRIPCION |  | CANTIDAD | TARIFA | COSTO HORA | RENDIMIENTO | COSTO | Peso relativo del elemento (%) | CPC Elmento | NP/EP/ND | VAE (%) | VAE (%) Elemento
|  | A | B | C=A*B | R | D=C*R
Herramienta Menor 5% |  | 5%MO |  |  |  | 0.32325 | 0.012296 | 429211210 | EP | 100 | 1.2296
SUBTOTAL M | [5 empty] | 0.32325 | 0.012296 |  |  |  | 1.2296
MANO DE OBRA
DESCRIPCION |  | CANTIDAD | JORNAL/HR | COSTO HORA | RENDIMIENTO | COSTO
|  | A | B | C=A*B | R | D=C*R
Ayudante de electricista (Est. Ocp.E2) |  | 2 | 3.62 | 7.24 | 0.5 | 3.62 | 0.1377 | 546110011 | EP | 100 | 13.7704
Electricista (Est. Ocp.D2) |  | 1 | 3.66 | 3.66 | 0.5 | 1.83 | 0.069613 | 546110011 | EP | 100 | 6.9613
Maestro electricista (Est. Ocp.C1) |  | 1 | 4.06 | 4.06 | 0.25 | 1.015 | 0.03861 | 546110011 | EP | 100 | 3.861
SUBTOTAL N | [5 empty] | 6.465 | 0.24593 |  |  |  | 24.5927
MATERIALES
DESCRIPCION |  |  | UNIDAD | CANTIDAD | PRECIO UNIT. | COSTO
|  |  |  | A | B | C=A*B
Electrocanal tipo escalerilla de 40x10cm (incluye accesorios de sujecion) |  |  | m | 1 | 19.5 | 19.5 | 0.74178 | 421900030 | ND | 40 | 29.6711
SUBTOTAL O | [5 empty] | 19.5 | 0.74178 |  |  |  | 29.6711
TRANSPORTE
DESCRIPCION |  |  | UNIDAD | CANTIDAD | TARIFA | COSTO
|  |  |  | A | B | C=A*B
SUBTOTAL P | [5 empty] | 0 | 0 |  |  |  | 0
|  |  | TOTAL COSTO DIRECTO (M+N+O+P) |  |  | 26.2883 | 1 |  |  |  | 55.4934
|  |  | INDIRECTOS Y UTILIDADES |  | 23% | 6.0463
|  |  | OTROS INDIRECTOS |  |  | 0
|  |  | COSTO TOTAL DEL RUBRO |  |  | 32.3345
ING. LIZARDO SEGURA M. |  |  | VALOR OFERTADO |  |  | 32.33
TEC. DE PLANIFICACIÓN
ESMERALDAS - MARZO/2021

## 15
GOBIERNO AUTONOMO DESCENTRALIZADO DEL CANTÓN ESMERALDAS | [6 empty] | CALCULO, DEL COMPONENTE MINIMO DE DESAGREGACION TECNOLOGICA
ANÁLISIS DE PRECIOS UNITARIOS
PROYECTO: | REMODELACIÓN DEL EDIFICIO CENTRAL DEL GADMCE Y PARQUE CENTRAL 20 DE MARZO
TIPO DE CONTRATO: | EJECUCIÓN DE OBRA
UBICACIÓN: | AV. BOLIVAR Y 9 OCTUBRE
[5 empty] | ITEM | 15
[5 empty] | UNIDAD | m
RUBRO:
Bandeja portacable de 30x10cm
EQUIPOS
DESCRIPCION |  | CANTIDAD | TARIFA | COSTO HORA | RENDIMIENTO | COSTO | Peso relativo del elemento (%) | CPC Elmento | NP/EP/ND | VAE (%) | VAE (%) Elemento
|  | A | B | C=A*B | R | D=C*R
Herramienta Menor 5% |  | 5%MO |  |  |  | 0.2586 | 0.011382 | 429211210 | EP | 100 | 1.1382
SUBTOTAL M | [5 empty] | 0.2586 | 0.011382 |  |  |  | 1.1382
MANO DE OBRA
DESCRIPCION |  | CANTIDAD | JORNAL/HR | COSTO HORA | RENDIMIENTO | COSTO
|  | A | B | C=A*B | R | D=C*R
Ayudante de electricista (Est. Ocp.E2) |  | 2 | 3.62 | 7.24 | 0.4 | 2.896 | 0.12746 | 546110011 | EP | 100 | 12.7461
Electricista (Est. Ocp.D2) |  | 1 | 3.66 | 3.66 | 0.4 | 1.464 | 0.064435 | 546110011 | EP | 100 | 6.4435
Maestro electricista (Est. Ocp.C1) |  | 1 | 4.06 | 4.06 | 0.2 | 0.812 | 0.035738 | 546110011 | EP | 100 | 3.5738
SUBTOTAL N | [5 empty] | 5.172 | 0.22763 |  |  |  | 22.7635
MATERIALES
DESCRIPCION |  |  | UNIDAD | CANTIDAD | PRECIO UNIT. | COSTO
|  |  |  | A | B | C=A*B
Electrocanal tipo escalerilla de 30x10cm (incluye accesorios de sujecion) |  |  | m | 1 | 17.29 | 17.29 | 0.76098 | 421900030 | ND | 40 | 30.4393
SUBTOTAL O | [5 empty] | 17.29 | 0.76098 |  |  |  | 30.4393
TRANSPORTE
DESCRIPCION |  |  | UNIDAD | CANTIDAD | TARIFA | COSTO
|  |  |  | A | B | C=A*B
SUBTOTAL P | [5 empty] | 0 | 0 |  |  |  | 0
|  |  | TOTAL COSTO DIRECTO (M+N+O+P) |  |  | 22.7206 | 1 |  |  |  | 54.341
|  |  | INDIRECTOS Y UTILIDADES |  | 23% | 5.2257
|  |  | OTROS INDIRECTOS |  |  | 0
|  |  | COSTO TOTAL DEL RUBRO |  |  | 27.9463
ING. LIZARDO SEGURA M. |  |  | VALOR OFERTADO |  |  | 27.95
TEC. DE PLANIFICACIÓN
ESMERALDAS - MARZO/2021

## 16
GOBIERNO AUTONOMO DESCENTRALIZADO DEL CANTÓN ESMERALDAS | [6 empty] | CALCULO, DEL COMPONENTE MINIMO DE DESAGREGACION TECNOLOGICA
ANÁLISIS DE PRECIOS UNITARIOS
PROYECTO: | REMODELACIÓN DEL EDIFICIO CENTRAL DEL GADMCE Y PARQUE CENTRAL 20 DE MARZO
TIPO DE CONTRATO: | EJECUCIÓN DE OBRA
UBICACIÓN: | AV. BOLIVAR Y 9 OCTUBRE
[5 empty] | ITEM | 16
[5 empty] | UNIDAD | m
RUBRO:
Bandeja portacable de 20x10cm
EQUIPOS
DESCRIPCION |  | CANTIDAD | TARIFA | COSTO HORA | RENDIMIENTO | COSTO | Peso relativo del elemento (%) | CPC Elmento | NP/EP/ND | VAE (%) | VAE (%) Elemento
|  | A | B | C=A*B | R | D=C*R
Herramienta Menor 5% |  | 5%MO |  |  |  | 0.2586 | 0.012713 | 429211210 | EP | 100 | 1.2713
SUBTOTAL M | [5 empty] | 0.2586 | 0.012713 |  |  |  | 1.2713
MANO DE OBRA
DESCRIPCION |  | CANTIDAD | JORNAL/HR | COSTO HORA | RENDIMIENTO | COSTO
|  | A | B | C=A*B | R | D=C*R
Ayudante de electricista (Est. Ocp.E2) |  | 2 | 3.62 | 7.24 | 0.4 | 2.896 | 0.14238 | 546110011 | EP | 100 | 14.2375
Electricista (Est. Ocp.D2) |  | 1 | 3.66 | 3.66 | 0.4 | 1.464 | 0.071974 | 546110011 | EP | 100 | 7.1974
Maestro electricista (Est. Ocp.C1) |  | 1 | 4.06 | 4.06 | 0.2 | 0.812 | 0.03992 | 546110011 | EP | 100 | 3.992
SUBTOTAL N | [5 empty] | 5.172 | 0.25427 |  |  |  | 25.427
MATERIALES
DESCRIPCION |  |  | UNIDAD | CANTIDAD | PRECIO UNIT. | COSTO
|  |  |  | A | B | C=A*B
Electrocanal tipo escalerilla de 20x10cm (incluye accesorios de sujecion) |  |  | m | 1 | 14.91 | 14.91 | 0.73302 | 421900030 | ND | 40 | 29.3207
SUBTOTAL O | [5 empty] | 14.91 | 0.73302 |  |  |  | 29.3207
TRANSPORTE
DESCRIPCION |  |  | UNIDAD | CANTIDAD | TARIFA | COSTO
|  |  |  | A | B | C=A*B
SUBTOTAL P | [5 empty] | 0 | 0 |  |  |  | 0
|  |  | TOTAL COSTO DIRECTO (M+N+O+P) |  |  | 20.3406 | 1 |  |  |  | 56.019
|  |  | INDIRECTOS Y UTILIDADES |  | 23% | 4.6783
|  |  | OTROS INDIRECTOS |  |  | 0
|  |  | COSTO TOTAL DEL RUBRO |  |  | 25.0189
ING. LIZARDO SEGURA M. |  |  | VALOR OFERTADO |  |  | 25.02
TEC. DE PLANIFICACIÓN
ESMERALDAS - MARZO/2021

## 17
GOBIERNO AUTONOMO DESCENTRALIZADO DEL CANTÓN ESMERALDAS | [6 empty] | CALCULO, DEL COMPONENTE MINIMO DE DESAGREGACION TECNOLOGICA
ANÁLISIS DE PRECIOS UNITARIOS
PROYECTO: | REMODELACIÓN DEL EDIFICIO CENTRAL DEL GADMCE Y PARQUE CENTRAL 20 DE MARZO
TIPO DE CONTRATO: | EJECUCIÓN DE OBRA
UBICACIÓN: | AV. BOLIVAR Y 9 OCTUBRE
[5 empty] | ITEM | 17
[5 empty] | UNIDAD | m
RUBRO:
Tubería conduit EMT 1/2" con accesorios
EQUIPOS
DESCRIPCION |  | CANTIDAD | TARIFA | COSTO HORA | RENDIMIENTO | COSTO | Peso relativo del elemento (%) | CPC Elmento | NP/EP/ND | VAE (%) | VAE (%) Elemento
|  | A | B | C=A*B | R | D=C*R
Herramienta Menor 5% |  | 5%MO |  |  |  | 0.040663 | 0.016554 | 429211210 | EP | 100 | 1.6554
SUBTOTAL M | [5 empty] | 0.040663 | 0.016554 |  |  |  | 1.6554
MANO DE OBRA
DESCRIPCION |  | CANTIDAD | JORNAL/HR | COSTO HORA | RENDIMIENTO | COSTO
|  | A | B | C=A*B | R | D=C*R
Ayudante de electricista (Est. Ocp.E2) |  | 1 | 3.62 | 3.62 | 0.1 | 0.362 | 0.14737 | 546110011 | EP | 100 | 14.7375
Electricista (Est. Ocp.D2) |  | 1 | 3.66 | 3.66 | 0.1 | 0.366 | 0.149 | 546110011 | EP | 100 | 14.9003
Maestro electricista (Est. Ocp.C1) |  | 1 | 4.06 | 4.06 | 0.021 | 0.08526 | 0.03471 | 546110011 | EP | 100 | 3.471
SUBTOTAL N | [5 empty] | 0.81326 | 0.33109 |  |  |  | 33.1088
MATERIALES
DESCRIPCION |  |  | UNIDAD | CANTIDAD | PRECIO UNIT. | COSTO
|  |  |  | A | B | C=A*B
Abrazadera metálica de 13 mm. (1/2") |  |  | u | 1 | 0.15 | 0.15 | 0.061067 | 412740021 | ND | 40 | 2.4427
Alambre galvanizado No.18 |  |  | Kg | 0.03 | 3.26 | 0.0978 | 0.039816 | 412630030 | ND | 40 | 1.5926
Anclaje por percusión |  |  | u | 1 | 0.3 | 0.3 | 0.12213 | 412740021 | ND | 40 | 4.8854
Conector conduit EMT 13 mm. (1/2") |  |  | u | 0.33 | 0.42 | 0.1386 | 0.056426 | 412740021 | ND | 40 | 2.257
Tubo conduit EMT 13 mm. (1/2") |  |  | m | 1 | 0.85 | 0.85 | 0.34605 | 412740021 | ND | 40 | 13.8418
Unión conduit EMT 13 mm. (1/2") |  |  | u | 0.33 | 0.2 | 0.066 | 0.026869 | 412740021 | ND | 40 | 1.0748
SUBTOTAL O | [5 empty] | 1.6024 | 0.65236 |  |  |  | 26.0943
TRANSPORTE
DESCRIPCION |  |  | UNIDAD | CANTIDAD | TARIFA | COSTO
|  |  |  | A | B | C=A*B
SUBTOTAL P | [5 empty] | 0 | 0 |  |  |  | 0
|  |  | TOTAL COSTO DIRECTO (M+N+O+P) |  |  | 2.4563 | 1 |  |  |  | 60.8586
|  |  | INDIRECTOS Y UTILIDADES |  | 23% | 0.56495
|  |  | OTROS INDIRECTOS |  |  | 0
|  |  | COSTO TOTAL DEL RUBRO |  |  | 3.0213
ING. LIZARDO SEGURA M. |  |  | VALOR OFERTADO |  |  | 3.02
TEC. DE PLANIFICACIÓN
ESMERALDAS - MARZO/2021

## 18
GOBIERNO AUTONOMO DESCENTRALIZADO DEL CANTÓN ESMERALDAS | [6 empty] | CALCULO, DEL COMPONENTE MINIMO DE DESAGREGACION TECNOLOGICA
ANÁLISIS DE PRECIOS UNITARIOS
PROYECTO: | REMODELACIÓN DEL EDIFICIO CENTRAL DEL GADMCE Y PARQUE CENTRAL 20 DE MARZO
TIPO DE CONTRATO: | EJECUCIÓN DE OBRA
UBICACIÓN: | AV. BOLIVAR Y 9 OCTUBRE
[5 empty] | ITEM | 18
[5 empty] | UNIDAD | m
RUBRO:
Tubería conduit EMT 3/4" con accesorios
EQUIPOS
DESCRIPCION |  | CANTIDAD | TARIFA | COSTO HORA | RENDIMIENTO | COSTO | Peso relativo del elemento (%) | CPC Elmento | NP/EP/ND | VAE (%) | VAE (%) Elemento
|  | A | B | C=A*B | R | D=C*R
Herramienta Menor 5% |  | 5%MO |  |  |  | 0.04249 | 0.013233 | 429211210 | EP | 100 | 1.3233
SUBTOTAL M | [5 empty] | 0.04249 | 0.013233 |  |  |  | 1.3233
MANO DE OBRA
DESCRIPCION |  | CANTIDAD | JORNAL/HR | COSTO HORA | RENDIMIENTO | COSTO
|  | A | B | C=A*B | R | D=C*R
Ayudante de electricista (Est. Ocp.E2) |  | 1 | 3.62 | 3.62 | 0.1 | 0.362 | 0.11274 | 546110011 | EP | 100 | 11.2738
Electricista (Est. Ocp.D2) |  | 1 | 3.66 | 3.66 | 0.1 | 0.366 | 0.11398 | 546110011 | EP | 100 | 11.3984
Maestro electricista (Est. Ocp.C1) |  | 1 | 4.06 | 4.06 | 0.03 | 0.1218 | 0.037932 | 546110011 | EP | 100 | 3.7932
SUBTOTAL N | [5 empty] | 0.8498 | 0.26465 |  |  |  | 26.4654
MATERIALES
DESCRIPCION |  |  | UNIDAD | CANTIDAD | PRECIO UNIT. | COSTO
|  |  |  | A | B | C=A*B
Abrazadera metálica de 19 mm. (3/4") |  |  | u | 1 | 0.185 | 0.185 | 0.057615 | 412740021 | ND | 40 | 2.3046
Alambre galvanizado No.18 |  |  | Kg | 0.05 | 3.26 | 0.163 | 0.050763 | 412630030 | ND | 40 | 2.0305
Anclaje por percusión |  |  | u | 1 | 0.3 | 0.3 | 0.093429 | 412740021 | ND | 40 | 3.7372
Conector conduit EMT 19 mm. (3/4") |  |  | u | 0.33 | 0.5 | 0.165 | 0.051386 | 412740021 | ND | 40 | 2.0554
Tubo conduit EMT 19 mm. (3/4") |  |  | m | 1 | 1.41 | 1.41 | 0.43912 | 412740021 | ND | 40 | 17.5647
Unión conduit EMT 19 mm. (3/4") |  |  | u | 0.33 | 0.29 | 0.0957 | 0.029804 | 412740021 | ND | 40 | 1.1922
SUBTOTAL O | [5 empty] | 2.3187 | 0.72211 |  |  |  | 28.8845
TRANSPORTE
DESCRIPCION |  |  | UNIDAD | CANTIDAD | TARIFA | COSTO
|  |  |  | A | B | C=A*B
SUBTOTAL P | [5 empty] | 0 | 0 |  |  |  | 0
|  |  | TOTAL COSTO DIRECTO (M+N+O+P) |  |  | 3.211 | 1 |  |  |  | 56.6732
|  |  | INDIRECTOS Y UTILIDADES |  | 23% | 0.73853
|  |  | OTROS INDIRECTOS |  |  | 0
|  |  | COSTO TOTAL DEL RUBRO |  |  | 3.9495
ING. LIZARDO SEGURA M. |  |  | VALOR OFERTADO |  |  | 3.95
TEC. DE PLANIFICACIÓN
ESMERALDAS - MARZO/2021
3.95

## 19
GOBIERNO AUTONOMO DESCENTRALIZADO DEL CANTÓN ESMERALDAS | [6 empty] | CALCULO, DEL COMPONENTE MINIMO DE DESAGREGACION TECNOLOGICA
ANÁLISIS DE PRECIOS UNITARIOS
PROYECTO: | REMODELACIÓN DEL EDIFICIO CENTRAL DEL GADMCE Y PARQUE CENTRAL 20 DE MARZO
TIPO DE CONTRATO: | EJECUCIÓN DE OBRA
UBICACIÓN: | AV. BOLIVAR Y 9 OCTUBRE
[5 empty] | ITEM | 19
[5 empty] | UNIDAD | m
RUBRO:
Tubería conduit EMT 2" con accesorios
EQUIPOS
DESCRIPCION |  | CANTIDAD | TARIFA | COSTO HORA | RENDIMIENTO | COSTO | Peso relativo del elemento (%) | CPC Elmento | NP/EP/ND | VAE (%) | VAE (%) Elemento
|  | A | B | C=A*B | R | D=C*R
Herramienta Menor 5% |  | 5%MO |  |  |  | 0.2586 | 0.019786 | 429211210 | EP | 100 | 1.9786
SUBTOTAL M | [5 empty] | 0.2586 | 0.019786 |  |  |  | 1.9786
MANO DE OBRA
DESCRIPCION |  | CANTIDAD | JORNAL/HR | COSTO HORA | RENDIMIENTO | COSTO
|  | A | B | C=A*B | R | D=C*R
Ayudante de electricista (Est. Ocp.E2) |  | 2 | 3.62 | 7.24 | 0.4 | 2.896 | 0.22158 | 546110011 | EP | 100 | 22.1576
Electricista (Est. Ocp.D2) |  | 1 | 3.66 | 3.66 | 0.4 | 1.464 | 0.11201 | 546110011 | EP | 100 | 11.2012
Maestro electricista (Est. Ocp.C1) |  | 1 | 4.06 | 4.06 | 0.2 | 0.812 | 0.062127 | 546110011 | EP | 100 | 6.2127
SUBTOTAL N | [5 empty] | 5.172 | 0.39572 |  |  |  | 39.5715
MATERIALES
DESCRIPCION |  |  | UNIDAD | CANTIDAD | PRECIO UNIT. | COSTO
|  |  |  | A | B | C=A*B
Abrazadera metálica de 50 mm. (2") |  |  | u | 1 | 0.47 | 0.47 | 0.03596 | 412740021 | ND | 40 | 1.4384
Alambre galvanizado No.16 |  |  | Kg | 0.025 | 3.28 | 0.082 | 0.0062739 | 412630030 | ND | 40 | 0.25096
Anclaje por percusión |  |  | u | 1 | 0.3 | 0.3 | 0.022953 | 412740021 | ND | 40 | 0.91813
Conector conduit EMT 50 mm. (2") |  |  | u | 0.33 | 1.43 | 0.4719 | 0.036106 | 412740021 | ND | 40 | 1.4442
Tubo conduit EMT 50 mm. (2") |  |  | m | 0.33 | 15.3 | 5.049 | 0.3863 | 412740021 | ND | 40 | 15.4522
Unión conduit EMT 50 mm. (2") |  |  | u | 0.33 | 1.7 | 0.561 | 0.042923 | 412740021 | ND | 40 | 1.7169
Codo conduit EMT 50 mm. (2") |  |  | u | 0.17 | 4.15 | 0.7055 | 0.053979 | 412740021 | ND | 40 | 2.1591
SUBTOTAL O | [5 empty] | 7.6394 | 0.5845 |  |  |  | 23.38
TRANSPORTE
DESCRIPCION |  |  | UNIDAD | CANTIDAD | TARIFA | COSTO
|  |  |  | A | B | C=A*B
SUBTOTAL P | [5 empty] | 0 | 0 |  |  |  | 0
|  |  | TOTAL COSTO DIRECTO (M+N+O+P) |  |  | 13.07 | 1 |  |  |  | 64.9301
|  |  | INDIRECTOS Y UTILIDADES |  | 23% | 3.0061
|  |  | OTROS INDIRECTOS |  |  | 0
|  |  | COSTO TOTAL DEL RUBRO |  |  | 16.0761
ING. LIZARDO SEGURA M. |  |  | VALOR OFERTADO |  |  | 16.08
TEC. DE PLANIFICACIÓN
ESMERALDAS - MARZO/2021
16.08

## 20
GOBIERNO AUTONOMO DESCENTRALIZADO DEL CANTÓN ESMERALDAS | [6 empty] | CALCULO, DEL COMPONENTE MINIMO DE DESAGREGACION TECNOLOGICA
ANÁLISIS DE PRECIOS UNITARIOS
PROYECTO: | REMODELACIÓN DEL EDIFICIO CENTRAL DEL GADMCE Y PARQUE CENTRAL 20 DE MARZO
TIPO DE CONTRATO: | EJECUCIÓN DE OBRA
UBICACIÓN: | AV. BOLIVAR Y 9 OCTUBRE
[5 empty] | ITEM | 20
[5 empty] | UNIDAD | u
RUBRO:
Suministro e instalación TDPPB del Edificio, Breaker principal 3P 1500 Amp. secundarios 3 de 3P-150 Amp, 6 de 3P 100 Amp, 2 de 3P-75Amp, y 2 de 3P-30 Amp. (incluye supresor de trascientes)
EQUIPOS
DESCRIPCION |  | CANTIDAD | TARIFA | COSTO HORA | RENDIMIENTO | COSTO | Peso relativo del elemento (%) | CPC Elmento | NP/EP/ND | VAE (%) | VAE (%) Elemento
|  | A | B | C=A*B | R | D=C*R
Herramienta Menor 5% |  | 5%MO |  |  |  | 111.72 | 0.0098588 | 429211210 | EP | 100 | 0.98588
SUBTOTAL M | [5 empty] | 111.72 | 0.0098588 |  |  |  | 0.98588
MANO DE OBRA
DESCRIPCION |  | CANTIDAD | JORNAL/HR | COSTO HORA | RENDIMIENTO | COSTO
|  | A | B | C=A*B | R | D=C*R
Ayudante de electricista (Est. Ocp.E2) |  | 2 | 3.62 | 7.24 | 120 | 868.8 | 0.076668 | 546110011 | EP | 100 | 7.6668
Electricista (Est. Ocp.D2) |  | 2 | 3.66 | 7.32 | 120 | 878.4 | 0.077515 | 546110011 | EP | 100 | 7.7515
Maestro electricista (Est. Ocp.C1) |  | 1 | 4.06 | 4.06 | 120 | 487.2 | 0.042993 | 546110011 | EP | 100 | 4.2993
SUBTOTAL N | [5 empty] | 2234.4 | 0.19718 |  |  |  | 19.7176
MATERIALES
DESCRIPCION |  |  | UNIDAD | CANTIDAD | PRECIO UNIT. | COSTO
|  |  |  | A | B | C=A*B
Tablero modular doble fondo tipo pesado de 2.0x2.0x0.60m |  |  | U | 1 | 1258 | 1258 | 0.11101 | 462130000 | ND | 40 | 4.4405
Breaker caja moldeada de 1500 Regulable Amp 3 polos |  |  | U | 1 | 3860 | 3860 | 0.34063 | 462110311 | NP | 0 | 0
Breaker caja moldeada de 150 Amp 3 polos |  |  | U | 4 | 135 | 540 | 0.047653 | 462110311 | NP | 0 | 0
Breaker caja moldeada de 100 Amp 3 polos |  |  | U | 6 | 89 | 534 | 0.047123 | 462110311 | NP | 0 | 0
Breaker caja moldeada de 75 Amp 3 polos |  |  | U | 2 | 80 | 160 | 0.014119 | 462110311 | NP | 0 | 0
Breaker caja moldeada de 20 Amp 3 polos |  |  | U | 1 | 49.9 | 49.9 | 0.0044035 | 462110311 | NP | 0 | 0
Barra de cobre de 1500 Amp |  |  | U | 5 | 98 | 490 | 0.04324 | 415120010 | ND | 40 | 1.7296
Aisladores de barra |  |  | U | 20 | 5 | 100 | 0.0088246 | 389993322 | ND | 40 | 0.35298
Terminales talon varios, triple, doble, simple(500MCM,350MCM,250MCM,4/0,3/0,2/0, etc) |  |  | U | 50 | 7.5 | 375 | 0.033092 | 452300034 | ND | 40 | 1.3237
Marquillas |  |  | U | 2 | 4.5 | 9 | 0.00079421 | 369200013 | ND | 40 | 0.031768
Material vario |  |  | GLB | 1 | 120 | 120 | 0.010589 | 462110311 | ND | 40 | 0.42358
Supresor de trascientes |  |  | u | 1 | 1490 | 1490 | 0.13149 | 462110311 | NP | 0 | 0
SUBTOTAL O | [5 empty] | 8985.9 | 0.79297 |  |  |  | 8.3021
TRANSPORTE
DESCRIPCION |  |  | UNIDAD | CANTIDAD | TARIFA | COSTO
|  |  |  | A | B | C=A*B
SUBTOTAL P | [5 empty] | 0 | 0 |  |  |  | 0
|  |  | TOTAL COSTO DIRECTO (M+N+O+P) |  |  | 11332.02 | 1 |  |  |  | 29.0056
|  |  | INDIRECTOS Y UTILIDADES |  | 23% | 2606.3646
|  |  | OTROS INDIRECTOS |  |  | 0
|  |  | COSTO TOTAL DEL RUBRO |  |  | 13938.3846
ING. LIZARDO SEGURA M. |  |  | VALOR OFERTADO |  |  | 13938.38
TEC. DE PLANIFICACIÓN
ESMERALDAS - MARZO/2021
13938.36

## 21
GOBIERNO AUTONOMO DESCENTRALIZADO DEL CANTÓN ESMERALDAS | [6 empty] | CALCULO, DEL COMPONENTE MINIMO DE DESAGREGACION TECNOLOGICA
ANÁLISIS DE PRECIOS UNITARIOS
PROYECTO: | REMODELACIÓN DEL EDIFICIO CENTRAL DEL GADMCE Y PARQUE CENTRAL 20 DE MARZO
TIPO DE CONTRATO: | EJECUCIÓN DE OBRA
UBICACIÓN: | AV. BOLIVAR Y 9 OCTUBRE
[5 empty] | ITEM | 21
[5 empty] | UNIDAD | u
RUBRO:
Suministro e instalación TDP2P del Edificio, Breaker principal 3P 1000 Amp. secundarios 2 de 2P-150 Amp, 6 de 3P 100 Amp,
EQUIPOS
DESCRIPCION |  | CANTIDAD | TARIFA | COSTO HORA | RENDIMIENTO | COSTO | Peso relativo del elemento (%) | CPC Elmento | NP/EP/ND | VAE (%) | VAE (%) Elemento
|  | A | B | C=A*B | R | D=C*R
Herramienta Menor 5% |  | 5%MO |  |  |  | 74.8 | 0.010482 | 429211210 | EP | 100 | 1.0482
SUBTOTAL M | [5 empty] | 74.8 | 0.010482 |  |  |  | 1.0482
MANO DE OBRA
DESCRIPCION |  | CANTIDAD | JORNAL/HR | COSTO HORA | RENDIMIENTO | COSTO
|  | A | B | C=A*B | R | D=C*R
Ayudante de electricista (Est. Ocp.E2) |  | 2 | 3.62 | 7.24 | 100 | 724 | 0.10146 | 546110011 | EP | 100 | 10.1457
Electricista (Est. Ocp.D2) |  | 1 | 3.66 | 3.66 | 100 | 366 | 0.051289 | 546110011 | EP | 100 | 5.1289
Maestro electricista (Est. Ocp.C1) |  | 1 | 4.06 | 4.06 | 100 | 406 | 0.056895 | 546110011 | EP | 100 | 5.6895
SUBTOTAL N | [5 empty] | 1496 | 0.20964 |  |  |  | 20.9641
MATERIALES
DESCRIPCION |  |  | UNIDAD | CANTIDAD | PRECIO UNIT. | COSTO
|  |  |  | A | B | C=A*B
Tablero modular doble fondo tipo pesado de 2.0x2.0x0.60m |  |  | U | 1 | 1258 | 1258 | 0.17629 | 462130000 | ND | 40 | 7.0516
Breaker caja moldeada de 1000 Amp 3 polos regulable |  |  | U | 1 | 2475 | 2475 | 0.34683 | 462110311 | NP | 0 | 0
Breaker caja moldeada de 150 Amp 3 polos |  |  | U | 3 | 135 | 405 | 0.056754 | 462110311 | NP | 0 | 0
Breaker caja moldeada de 100 Amp 3 polos |  |  | U | 5 | 89 | 445 | 0.06236 | 462110311 | NP | 0 | 0
Barra de cobre de 1000 Amp |  |  | U | 6 | 66 | 396 | 0.055493 | 415120010 | ND | 40 | 2.2197
Aisladores de barra |  |  | U | 20 | 5 | 100 | 0.014013 | 389993322 | ND | 40 | 0.56054
Terminales talon varios, triple, doble, simple(500MCM,350MCM,250MCM,4/0,3/0,2/0, etc) |  |  | U | 50 | 7.5 | 375 | 0.05255 | 452300034 | ND | 40 | 2.102
Marquillas |  |  | U | 2 | 4.5 | 9 | 0.0012612 | 369200013 | ND | 40 | 0.050448
Material vario |  |  | GLB | 1 | 102.2 | 102.2 | 0.014322 | 462110311 | ND | 40 | 0.57287
SUBTOTAL O | [5 empty] | 5565.2 | 0.77988 |  |  |  | 12.5572
TRANSPORTE
DESCRIPCION |  |  | UNIDAD | CANTIDAD | TARIFA | COSTO
|  |  |  | A | B | C=A*B
SUBTOTAL P | [5 empty] | 0 | 0 |  |  |  | 0
|  |  | TOTAL COSTO DIRECTO (M+N+O+P) |  |  | 7136 | 1 |  |  |  | 34.5695
|  |  | INDIRECTOS Y UTILIDADES |  | 23% | 1641.28
|  |  | OTROS INDIRECTOS |  |  | 0
|  |  | COSTO TOTAL DEL RUBRO |  |  | 8777.28
ING. LIZARDO SEGURA M. |  |  | VALOR OFERTADO |  |  | 8777.28
TEC. DE PLANIFICACIÓN
ESMERALDAS - MARZO/2021
8777.28

## 22
GOBIERNO AUTONOMO DESCENTRALIZADO DEL CANTÓN ESMERALDAS | [6 empty] | CALCULO, DEL COMPONENTE MINIMO DE DESAGREGACION TECNOLOGICA
ANÁLISIS DE PRECIOS UNITARIOS
PROYECTO: | REMODELACIÓN DEL EDIFICIO CENTRAL DEL GADMCE Y PARQUE CENTRAL 20 DE MARZO
TIPO DE CONTRATO: | EJECUCIÓN DE OBRA
UBICACIÓN: | AV. BOLIVAR Y 9 OCTUBRE
[5 empty] | ITEM | 22
[5 empty] | UNIDAD | u
RUBRO:
Suministro e instalación TDP3P del Edificio, Breaker principal 3P 750 Amp. secundarios 2 de 2P-150 Amp, 7 de 3P 100 Amp,
EQUIPOS
DESCRIPCION |  | CANTIDAD | TARIFA | COSTO HORA | RENDIMIENTO | COSTO | Peso relativo del elemento (%) | CPC Elmento | NP/EP/ND | VAE (%) | VAE (%) Elemento
|  | A | B | C=A*B | R | D=C*R
Herramienta Menor 5% |  | 5%MO |  |  |  | 59.84 | 0.01202 | 429211210 | EP | 100 | 1.202
SUBTOTAL M | [5 empty] | 59.84 | 0.01202 |  |  |  | 1.202
MANO DE OBRA
DESCRIPCION |  | CANTIDAD | JORNAL/HR | COSTO HORA | RENDIMIENTO | COSTO
|  | A | B | C=A*B | R | D=C*R
Ayudante de electricista (Est. Ocp.E2) |  | 2 | 3.62 | 7.24 | 80 | 579.2 | 0.11635 | 546110011 | EP | 100 | 11.6347
Electricista (Est. Ocp.D2) |  | 1 | 3.66 | 3.66 | 80 | 292.8 | 0.058816 | 546110011 | EP | 100 | 5.8816
Maestro electricista (Est. Ocp.C1) |  | 1 | 4.06 | 4.06 | 80 | 324.8 | 0.065244 | 546110011 | EP | 100 | 6.5244
SUBTOTAL N | [5 empty] | 1196.8 | 0.24041 |  |  |  | 24.0407
MATERIALES
DESCRIPCION |  |  | UNIDAD | CANTIDAD | PRECIO UNIT. | COSTO
|  |  |  | A | B | C=A*B
Tablero modular doble fondo tipo pesado de 2.0x2.0x0.60m |  |  | U | 1 | 1258 | 1258 | 0.2527 | 462130000 | ND | 40 | 10.108
Breaker caja moldeada de 750 Amp 3 polos regulable |  |  | U | 1 | 855 | 855 | 0.17175 | 462110311 | NP | 0 | 0
Breaker caja moldeada de 150 Amp 3 polos |  |  | U | 3 | 135 | 405 | 0.081354 | 462110311 | NP | 0 | 0
Breaker caja moldeada de 100 Amp 3 polos |  |  | U | 5 | 89 | 445 | 0.089389 | 462110311 | NP | 0 | 0
Barra de cobre de 800 Amp |  |  | U | 6 | 47 | 282 | 0.056647 | 415120010 | ND | 40 | 2.2659
Aisladores de barra |  |  | U | 20 | 5 | 100 | 0.020087 | 389993322 | ND | 40 | 0.8035
Terminales talon varios, triple, doble, simple(350MCM,250MCM,4/0,3/0,2/0, etc) |  |  | U | 49 | 5.5 | 269.5 | 0.054136 | 452300034 | ND | 40 | 2.1654
Marquillas |  |  | U | 2 | 4.5 | 9 | 0.0018079 | 369200013 | ND | 40 | 0.072315
Material vario |  |  | GLB | 1 | 98.09 | 98.09 | 0.019704 | 462110311 | ND | 40 | 0.78815
SUBTOTAL O | [5 empty] | 3721.59 | 0.74757 |  |  |  | 16.2033
TRANSPORTE
DESCRIPCION |  |  | UNIDAD | CANTIDAD | TARIFA | COSTO
|  |  |  | A | B | C=A*B
SUBTOTAL P | [5 empty] | 0 | 0 |  |  |  | 0
|  |  | TOTAL COSTO DIRECTO (M+N+O+P) |  |  | 4978.23 | 1 |  |  |  | 41.446
|  |  | INDIRECTOS Y UTILIDADES |  | 23% | 1144.9929
|  |  | OTROS INDIRECTOS |  |  | 0
|  |  | COSTO TOTAL DEL RUBRO |  |  | 6123.2229
ING. LIZARDO SEGURA M. |  |  | VALOR OFERTADO |  |  | 6123.22
TEC. DE PLANIFICACIÓN
ESMERALDAS - MARZO/2021
6123.22

## 23
GOBIERNO AUTONOMO DESCENTRALIZADO DEL CANTÓN ESMERALDAS | [6 empty] | CALCULO, DEL COMPONENTE MINIMO DE DESAGREGACION TECNOLOGICA
ANÁLISIS DE PRECIOS UNITARIOS
PROYECTO: | REMODELACIÓN DEL EDIFICIO CENTRAL DEL GADMCE Y PARQUE CENTRAL 20 DE MARZO
TIPO DE CONTRATO: | EJECUCIÓN DE OBRA
UBICACIÓN: | AV. BOLIVAR Y 9 OCTUBRE
[5 empty] | ITEM | 23
[5 empty] | UNIDAD | u
RUBRO:
Suministro e instalación TDP4P del Edificio, Breaker principal 3P 500 Amp. secundarios 2 de 2P-150 Amp, 6 de 3P 100 Amp.
EQUIPOS
DESCRIPCION |  | CANTIDAD | TARIFA | COSTO HORA | RENDIMIENTO | COSTO | Peso relativo del elemento (%) | CPC Elmento | NP/EP/ND | VAE (%) | VAE (%) Elemento
|  | A | B | C=A*B | R | D=C*R
Herramienta Menor 5% |  | 5%MO |  |  |  | 50.116 | 0.011713 | 429211210 | EP | 100 | 1.1713
SUBTOTAL M | [5 empty] | 50.116 | 0.011713 |  |  |  | 1.1713
MANO DE OBRA
DESCRIPCION |  | CANTIDAD | JORNAL/HR | COSTO HORA | RENDIMIENTO | COSTO
|  | A | B | C=A*B | R | D=C*R
Ayudante de electricista (Est. Ocp.E2) |  | 2 | 3.62 | 7.24 | 67 | 485.08 | 0.11337 | 546110011 | EP | 100 | 11.3374
Electricista (Est. Ocp.D2) |  | 1 | 3.66 | 3.66 | 67 | 245.22 | 0.057313 | 546110011 | EP | 100 | 5.7313
Maestro electricista (Est. Ocp.C1) |  | 1 | 4.06 | 4.06 | 67 | 272.02 | 0.063577 | 546110011 | EP | 100 | 6.3577
SUBTOTAL N | [5 empty] | 1002.32 | 0.23426 |  |  |  | 23.4264
MATERIALES
DESCRIPCION |  |  | UNIDAD | CANTIDAD | PRECIO UNIT. | COSTO
|  |  |  | A | B | C=A*B
Tablero modular doble fondo tipo pesado de 1.8x1.60X0.60m |  |  | U | 1 | 985 | 985 | 0.23022 | 462130000 | ND | 40 | 9.2086
Breaker caja moldeada de 500 Amp 3 polos regulable |  |  | U | 1 | 710 | 710 | 0.16594 | 462110311 | NP | 0 | 0
Breaker caja moldeada de 150 Amp 3 polos |  |  | U | 3 | 135 | 405 | 0.094657 | 462110311 | NP | 0 | 0
Breaker caja moldeada de 100 Amp 3 polos |  |  | U | 5 | 89 | 445 | 0.10401 | 462110311 | NP | 0 | 0
Barra de cobre de 600 Amp |  |  | U | 6 | 34 | 204 | 0.047679 | 415120010 | ND | 40 | 1.9072
Aisladores de barra |  |  | U | 20 | 5 | 100 | 0.023372 | 389993322 | ND | 40 | 0.93489
Terminales talon varios, triple, doble, simple(350MCM,250MCM,4/0,3/0,2/0, etc) |  |  | U | 50 | 5.5 | 275 | 0.064273 | 452300034 | ND | 40 | 2.5709
Marquillas |  |  | U | 2 | 4.5 | 9 | 0.0021035 | 369200013 | ND | 40 | 0.08414
Material vario |  |  | GLB | 1 | 93.16 | 93.16 | 0.021773 | 462110311 | ND | 40 | 0.87094
SUBTOTAL O | [5 empty] | 3226.16 | 0.75402 |  |  |  | 15.5767
TRANSPORTE
DESCRIPCION |  |  | UNIDAD | CANTIDAD | TARIFA | COSTO
|  |  |  | A | B | C=A*B
SUBTOTAL P | [5 empty] | 0 | 0 |  |  |  | 0
|  |  | TOTAL COSTO DIRECTO (M+N+O+P) |  |  | 4278.596 | 1 |  |  |  | 40.1744
|  |  | INDIRECTOS Y UTILIDADES |  | 23% | 984.0771
|  |  | OTROS INDIRECTOS |  |  | 0
|  |  | COSTO TOTAL DEL RUBRO |  |  | 5262.6731
ING. LIZARDO SEGURA M. |  |  | VALOR OFERTADO |  |  | 5262.67
TEC. DE PLANIFICACIÓN
ESMERALDAS - MARZO/2021
5262.67

## 24
GOBIERNO AUTONOMO DESCENTRALIZADO DEL CANTÓN ESMERALDAS | [6 empty] | CALCULO, DEL COMPONENTE MINIMO DE DESAGREGACION TECNOLOGICA
ANÁLISIS DE PRECIOS UNITARIOS
PROYECTO: | REMODELACIÓN DEL EDIFICIO CENTRAL DEL GADMCE Y PARQUE CENTRAL 20 DE MARZO
TIPO DE CONTRATO: | EJECUCIÓN DE OBRA
UBICACIÓN: | AV. BOLIVAR Y 9 OCTUBRE
[5 empty] | ITEM | 24
[5 empty] | UNIDAD | u
RUBRO:
Suministro e instalación TDP5P del Edificio, Breaker principal 3P 250 Amp. secundarios 2 de 3P-100 Amp, 4 de 3P 75 Amp
EQUIPOS
DESCRIPCION |  | CANTIDAD | TARIFA | COSTO HORA | RENDIMIENTO | COSTO | Peso relativo del elemento (%) | CPC Elmento | NP/EP/ND | VAE (%) | VAE (%) Elemento
|  | A | B | C=A*B | R | D=C*R
Herramienta Menor 5% |  | 5%MO |  |  |  | 33.66 | 0.011216 | 429211210 | EP | 100 | 1.1216
SUBTOTAL M | [5 empty] | 33.66 | 0.011216 |  |  |  | 1.1216
MANO DE OBRA
DESCRIPCION |  | CANTIDAD | JORNAL/HR | COSTO HORA | RENDIMIENTO | COSTO
|  | A | B | C=A*B | R | D=C*R
Ayudante de electricista (Est. Ocp.E2) |  | 2 | 3.62 | 7.24 | 45 | 325.8 | 0.10856 | 546110011 | EP | 100 | 10.8564
Electricista (Est. Ocp.D2) |  | 1 | 3.66 | 3.66 | 45 | 164.7 | 0.054882 | 546110011 | EP | 100 | 5.4882
Maestro electricista (Est. Ocp.C1) |  | 1 | 4.06 | 4.06 | 45 | 182.7 | 0.06088 | 546110011 | EP | 100 | 6.088
SUBTOTAL N | [5 empty] | 673.2 | 0.22433 |  |  |  | 22.4325
MATERIALES
DESCRIPCION |  |  | UNIDAD | CANTIDAD | PRECIO UNIT. | COSTO
|  |  |  | A | B | C=A*B
Tablero modular doble fondo tipo pesado de 1.8x1.60X0.60m |  |  | U | 1 | 990 | 990 | 0.32989 | 462130000 | ND | 40 | 13.1956
Breaker caja moldeada de 225 Amp 3 polos regulable |  |  | U | 1 | 300 | 300 | 0.099967 | 462110311 | NP | 0 | 0
Breaker caja moldeada de 100 Amp 3 polos |  |  | U | 3 | 89 | 267 | 0.08897 | 462110311 | NP | 0 | 0
Breaker caja moldeada de 75 Amp 3 polos |  |  | U | 5 | 75 | 375 | 0.12496 | 462110311 | NP | 0 | 0
Barra de cobre de 250 Amp |  |  | U | 5 | 13 | 65 | 0.021659 | 415120010 | ND | 40 | 0.86638
Aisladores de barra |  |  | U | 20 | 5 | 100 | 0.033322 | 389993322 | ND | 40 | 1.3329
Terminales talon varios, triple, doble, simple(,4/0,3/0,2/0, 1/0. etc) |  |  | U | 50 | 2.5 | 125 | 0.041653 | 452300034 | ND | 40 | 1.6661
Marquillas |  |  | U | 2 | 4.07 | 8.14 | 0.0027124 | 369200013 | ND | 40 | 0.1085
Material vario |  |  | GLB | 1 | 64 | 64 | 0.021326 | 462110311 | ND | 40 | 0.85305
SUBTOTAL O | [5 empty] | 2294.14 | 0.76446 |  |  |  | 18.0225
TRANSPORTE
DESCRIPCION |  |  | UNIDAD | CANTIDAD | TARIFA | COSTO
|  |  |  | A | B | C=A*B
SUBTOTAL P | [5 empty] | 0 | 0 |  |  |  | 0
|  |  | TOTAL COSTO DIRECTO (M+N+O+P) |  |  | 3001 | 1 |  |  |  | 41.5767
|  |  | INDIRECTOS Y UTILIDADES |  | 23% | 690.23
|  |  | OTROS INDIRECTOS |  |  | 0
|  |  | COSTO TOTAL DEL RUBRO |  |  | 3691.23
ING. LIZARDO SEGURA M. |  |  | VALOR OFERTADO |  |  | 3691.23
TEC. DE PLANIFICACIÓN
ESMERALDAS - MARZO/2021
3691.24

## 25
GOBIERNO AUTONOMO DESCENTRALIZADO DEL CANTÓN ESMERALDAS | [6 empty] | CALCULO, DEL COMPONENTE MINIMO DE DESAGREGACION TECNOLOGICA
ANÁLISIS DE PRECIOS UNITARIOS
PROYECTO: | REMODELACIÓN DEL EDIFICIO CENTRAL DEL GADMCE Y PARQUE CENTRAL 20 DE MARZO
TIPO DE CONTRATO: | EJECUCIÓN DE OBRA
UBICACIÓN: | AV. BOLIVAR Y 9 OCTUBRE
[5 empty] | ITEM | 25
[5 empty] | UNIDAD | u
RUBRO:
Suministro e instalación Tablero de control de Bomba de SCI
EQUIPOS
DESCRIPCION |  | CANTIDAD | TARIFA | COSTO HORA | RENDIMIENTO | COSTO | Peso relativo del elemento (%) | CPC Elmento | NP/EP/ND | VAE (%) | VAE (%) Elemento
|  | A | B | C=A*B | R | D=C*R
Herramienta Menor 5% |  | 5%MO |  |  |  | 28.35 | 0.010041 | 429211210 | EP | 100 | 1.0041
SUBTOTAL M | [5 empty] | 28.35 | 0.010041 |  |  |  | 1.0041
MANO DE OBRA
DESCRIPCION |  | CANTIDAD | JORNAL/HR | COSTO HORA | RENDIMIENTO | COSTO
|  | A | B | C=A*B | R | D=C*R
Ayudante de electricista (Est. Ocp.E2) |  | 1 | 3.62 | 3.62 | 50 | 181 | 0.064108 | 546110011 | EP | 100 | 6.4108
Electricista (Est. Ocp.D2) |  | 1 | 3.66 | 3.66 | 50 | 183 | 0.064817 | 546110011 | EP | 100 | 6.4817
Maestro electricista (Est. Ocp.C1) |  | 1 | 4.06 | 4.06 | 50 | 203 | 0.0719 | 546110011 | EP | 100 | 7.19
SUBTOTAL N | [5 empty] | 567 | 0.20083 |  |  |  | 20.0825
MATERIALES
DESCRIPCION |  |  | UNIDAD | CANTIDAD | PRECIO UNIT. | COSTO
|  |  |  | A | B | C=A*B
Tablero de Bomba de SCI |  |  | U | 1 | 2228 | 2228 | 0.78913 | 462130000 | ND | 40 | 31.5653
SUBTOTAL O | [5 empty] | 2228 | 0.78913 |  |  |  | 31.5653
TRANSPORTE
DESCRIPCION |  |  | UNIDAD | CANTIDAD | TARIFA | COSTO
|  |  |  | A | B | C=A*B
SUBTOTAL P | [5 empty] | 0 | 0 |  |  |  | 0
|  |  | TOTAL COSTO DIRECTO (M+N+O+P) |  |  | 2823.35 | 1 |  |  |  | 52.652
|  |  | INDIRECTOS Y UTILIDADES |  | 23% | 649.3705
|  |  | OTROS INDIRECTOS |  |  | 0
|  |  | COSTO TOTAL DEL RUBRO |  |  | 3472.7205
ING. LIZARDO SEGURA M. |  |  | VALOR OFERTADO |  |  | 3472.72
TEC. DE PLANIFICACIÓN
ESMERALDAS - MARZO/2021
3472.73

## 26
GOBIERNO AUTONOMO DESCENTRALIZADO DEL CANTÓN ESMERALDAS | [6 empty] | CALCULO, DEL COMPONENTE MINIMO DE DESAGREGACION TECNOLOGICA
ANÁLISIS DE PRECIOS UNITARIOS
PROYECTO: | REMODELACIÓN DEL EDIFICIO CENTRAL DEL GADMCE Y PARQUE CENTRAL 20 DE MARZO
TIPO DE CONTRATO: | EJECUCIÓN DE OBRA
UBICACIÓN: | AV. BOLIVAR Y 9 OCTUBRE
[5 empty] | ITEM | 26
[5 empty] | UNIDAD | u
RUBRO:
Suministro e instalación Tablero de control de Bomba de Sistema hidroneumatico.
EQUIPOS
DESCRIPCION |  | CANTIDAD | TARIFA | COSTO HORA | RENDIMIENTO | COSTO | Peso relativo del elemento (%) | CPC Elmento | NP/EP/ND | VAE (%) | VAE (%) Elemento
|  | A | B | C=A*B | R | D=C*R
Herramienta Menor 5% |  | 5%MO |  |  |  | 8.505 | 0.010152 | 429211210 | EP | 100 | 1.0152
SUBTOTAL M | [5 empty] | 8.505 | 0.010152 |  |  |  | 1.0152
MANO DE OBRA
DESCRIPCION |  | CANTIDAD | JORNAL/HR | COSTO HORA | RENDIMIENTO | COSTO
|  | A | B | C=A*B | R | D=C*R
Ayudante de electricista (Est. Ocp.E2) |  | 1 | 3.62 | 3.62 | 15 | 54.3 | 0.064818 | 546110011 | EP | 100 | 6.4818
Electricista (Est. Ocp.D2) |  | 1 | 3.66 | 3.66 | 15 | 54.9 | 0.065534 | 546110011 | EP | 100 | 6.5534
Maestro electricista (Est. Ocp.C1) |  | 1 | 4.06 | 4.06 | 15 | 60.9 | 0.072696 | 546110011 | EP | 100 | 7.2696
SUBTOTAL N | [5 empty] | 170.1 | 0.20305 |  |  |  | 20.3048
MATERIALES
DESCRIPCION |  |  | UNIDAD | CANTIDAD | PRECIO UNIT. | COSTO
|  |  |  | A | B | C=A*B
Tablero de Bomba de sistema hidroneumatico |  |  | U | 1 | 659.13 | 659.13 | 0.7868 | 462130000 | ND | 40 | 31.472
SUBTOTAL O | [5 empty] | 659.13 | 0.7868 |  |  |  | 31.472
TRANSPORTE
DESCRIPCION |  |  | UNIDAD | CANTIDAD | TARIFA | COSTO
|  |  |  | A | B | C=A*B
SUBTOTAL P | [5 empty] | 0 | 0 |  |  |  | 0
|  |  | TOTAL COSTO DIRECTO (M+N+O+P) |  |  | 837.735 | 1 |  |  |  | 52.792
|  |  | INDIRECTOS Y UTILIDADES |  | 23% | 192.6791
|  |  | OTROS INDIRECTOS |  |  | 0
|  |  | COSTO TOTAL DEL RUBRO |  |  | 1030.4141
ING. LIZARDO SEGURA M. |  |  | VALOR OFERTADO |  |  | 1030.41
TEC. DE PLANIFICACIÓN
ESMERALDAS - MARZO/2021
1030.41

## 27
GOBIERNO AUTONOMO DESCENTRALIZADO DEL CANTÓN ESMERALDAS | [6 empty] | CALCULO, DEL COMPONENTE MINIMO DE DESAGREGACION TECNOLOGICA
ANÁLISIS DE PRECIOS UNITARIOS
PROYECTO: | REMODELACIÓN DEL EDIFICIO CENTRAL DEL GADMCE Y PARQUE CENTRAL 20 DE MARZO
TIPO DE CONTRATO: | EJECUCIÓN DE OBRA
UBICACIÓN: | AV. BOLIVAR Y 9 OCTUBRE
[5 empty] | ITEM | 27
[5 empty] | UNIDAD | u
RUBRO:
Celda de Medio Voltaje para remonte
EQUIPOS
DESCRIPCION |  | CANTIDAD | TARIFA | COSTO HORA | RENDIMIENTO | COSTO | Peso relativo del elemento (%) | CPC Elmento | NP/EP/ND | VAE (%) | VAE (%) Elemento
|  | A | B | C=A*B | R | D=C*R
Herramienta Menor 5% |  | 5%MO |  |  |  | 51.095 | 0.01033 | 429211210 | EP | 100 | 1.033
SUBTOTAL M | [5 empty] | 51.095 | 0.01033 |  |  |  | 1.033
MANO DE OBRA
DESCRIPCION |  | CANTIDAD | JORNAL/HR | COSTO HORA | RENDIMIENTO | COSTO
|  | A | B | C=A*B | R | D=C*R
Ayudante de electricista (Est. Ocp.E2) |  | 3 | 3.62 | 10.86 | 55 | 597.3 | 0.12076 | 546110011 | EP | 100 | 12.0756
Electricista (Est. Ocp.D2) |  | 1 | 3.66 | 3.66 | 55 | 201.3 | 0.040697 | 546110011 | EP | 100 | 4.0697
Maestro electricista (Est. Ocp.C1) |  | 1 | 4.06 | 4.06 | 55 | 223.3 | 0.045145 | 546110011 | EP | 100 | 4.5145
SUBTOTAL N | [5 empty] | 1021.9 | 0.2066 |  |  |  | 20.6597
MATERIALES
DESCRIPCION |  |  | UNIDAD | CANTIDAD | PRECIO UNIT. | COSTO
|  |  |  | A | B | C=A*B
CELDA DE MEDIO VOLTAJE PARA REMONTE |  |  | u | 1 | 3873.34 | 3873.34 | 0.78307 | 462140000 | ND | 40 | 31.3229
SUBTOTAL O | [5 empty] | 3873.34 | 0.78307 |  |  |  | 31.3229
TRANSPORTE
DESCRIPCION |  |  | UNIDAD | CANTIDAD | TARIFA | COSTO
|  |  |  | A | B | C=A*B
SUBTOTAL P | [5 empty] | 0 | 0 |  |  |  | 0
|  |  | TOTAL COSTO DIRECTO (M+N+O+P) |  |  | 4946.335 | 1 |  |  |  | 53.0156
|  |  | INDIRECTOS Y UTILIDADES |  | 23% | 1137.6571
|  |  | OTROS INDIRECTOS |  |  | 0
|  |  | COSTO TOTAL DEL RUBRO |  |  | 6083.992
ING. LIZARDO SEGURA M. |  |  | VALOR OFERTADO |  |  | 6083.99
TEC. DE PLANIFICACIÓN
ESMERALDAS - MARZO/2021
6083.98

## 28
GOBIERNO AUTONOMO DESCENTRALIZADO DEL CANTÓN ESMERALDAS | [6 empty] | CALCULO, DEL COMPONENTE MINIMO DE DESAGREGACION TECNOLOGICA
ANÁLISIS DE PRECIOS UNITARIOS
PROYECTO: | REMODELACIÓN DEL EDIFICIO CENTRAL DEL GADMCE Y PARQUE CENTRAL 20 DE MARZO
TIPO DE CONTRATO: | EJECUCIÓN DE OBRA
UBICACIÓN: | AV. BOLIVAR Y 9 OCTUBRE
[5 empty] | ITEM | 28
[5 empty] | UNIDAD | u
RUBRO:
Celda de Medio voltaje para medición
EQUIPOS
DESCRIPCION |  | CANTIDAD | TARIFA | COSTO HORA | RENDIMIENTO | COSTO | Peso relativo del elemento (%) | CPC Elmento | NP/EP/ND | VAE (%) | VAE (%) Elemento
|  | A | B | C=A*B | R | D=C*R
Herramienta Menor 5% |  | 5%MO |  |  |  | 118.72 | 0.0051147 | 429211210 | EP | 100 | 0.51147
SUBTOTAL M | [5 empty] | 118.72 | 0.0051147 |  |  |  | 0.51147
MANO DE OBRA
DESCRIPCION |  | CANTIDAD | JORNAL/HR | COSTO HORA | RENDIMIENTO | COSTO
|  | A | B | C=A*B | R | D=C*R
Ayudante de electricista (Est. Ocp.E2) |  | 4 | 3.62 | 14.48 | 100 | 1448 | 0.062383 | 546110011 | EP | 100 | 6.2383
Electricista (Est. Ocp.D2) |  | 1 | 3.66 | 3.66 | 120 | 439.2 | 0.018922 | 546110011 | EP | 100 | 1.8922
Maestro electricista (Est. Ocp.C1) |  | 1 | 4.06 | 4.06 | 120 | 487.2 | 0.02099 | 546110011 | EP | 100 | 2.099
SUBTOTAL N | [5 empty] | 2374.4 | 0.10229 |  |  |  | 10.2294
MATERIALES
DESCRIPCION |  |  | UNIDAD | CANTIDAD | PRECIO UNIT. | COSTO
|  |  |  | A | B | C=A*B
CELDA DE MEDIO VOLTAJE PARA MEDICION |  |  | u | 1 | 14713 | 14713 | 0.63387 | 462140000 | ND | 40 | 25.3547
CELDA DE MEDIO VOLTAJE PARA PROTECCION |  |  | u | 1 | 6005.34 | 6005.34 | 0.25872 | 462140000 | ND | 40 | 10.3489
SUBTOTAL O | [5 empty] | 20718.34 | 0.89259 |  |  |  | 35.7036
TRANSPORTE
DESCRIPCION |  |  | UNIDAD | CANTIDAD | TARIFA | COSTO
|  |  |  | A | B | C=A*B
SUBTOTAL P | [5 empty] | 0 | 0 |  |  |  | 0
|  |  | TOTAL COSTO DIRECTO (M+N+O+P) |  |  | 23211.46 | 1 |  |  |  | 46.4445
|  |  | INDIRECTOS Y UTILIDADES |  | 23% | 5338.6358
|  |  | OTROS INDIRECTOS |  |  | 0
|  |  | COSTO TOTAL DEL RUBRO |  |  | 28550.0958
ING. LIZARDO SEGURA M. |  |  | VALOR OFERTADO |  |  | 28550.1
TEC. DE PLANIFICACIÓN
ESMERALDAS - MARZO/2021
28550.1

## 29
GOBIERNO AUTONOMO DESCENTRALIZADO DEL CANTÓN ESMERALDAS | [6 empty] | CALCULO, DEL COMPONENTE MINIMO DE DESAGREGACION TECNOLOGICA
ANÁLISIS DE PRECIOS UNITARIOS
PROYECTO: | REMODELACIÓN DEL EDIFICIO CENTRAL DEL GADMCE Y PARQUE CENTRAL 20 DE MARZO
TIPO DE CONTRATO: | EJECUCIÓN DE OBRA
UBICACIÓN: | AV. BOLIVAR Y 9 OCTUBRE
[5 empty] | ITEM | 29
[5 empty] | UNIDAD | u
RUBRO:
Punta terminal unipolar, para cable n° 2 AWG, 15kV para interior
EQUIPOS
DESCRIPCION |  | CANTIDAD | TARIFA | COSTO HORA | RENDIMIENTO | COSTO | Peso relativo del elemento (%) | CPC Elmento | NP/EP/ND | VAE (%) | VAE (%) Elemento
|  | A | B | C=A*B | R | D=C*R
Herramienta Menor 5% |  | 5%MO |  |  |  | 3.1185 | 0.018052 | 429211210 | EP | 100 | 1.8052
SUBTOTAL M | [5 empty] | 3.1185 | 0.018052 |  |  |  | 1.8052
MANO DE OBRA
DESCRIPCION |  | CANTIDAD | JORNAL/HR | COSTO HORA | RENDIMIENTO | COSTO
|  | A | B | C=A*B | R | D=C*R
Ayudante de electricista (Est. Ocp.E2) |  | 1 | 3.62 | 3.62 | 5.5 | 19.91 | 0.11525 | 546110011 | EP | 100 | 11.5254
Electricista (Est. Ocp.D2) |  | 1 | 3.66 | 3.66 | 5.5 | 20.13 | 0.11653 | 546110011 | EP | 100 | 11.6528
Maestro electricista (Est. Ocp.C1) |  | 1 | 4.06 | 4.06 | 5.5 | 22.33 | 0.12926 | 546110011 | EP | 100 | 12.9263
SUBTOTAL N | [5 empty] | 62.37 | 0.36105 |  |  |  | 36.1045
MATERIALES
DESCRIPCION |  |  | UNIDAD | CANTIDAD | PRECIO UNIT. | COSTO
|  |  |  | A | B | C=A*B
PUNTA TERMINAL INTERIOR #2-1/0 |  |  | u | 1 | 107.26 | 107.26 | 0.6209 | 462140000 | NP | 0 | 0
SUBTOTAL O | [5 empty] | 107.26 | 0.6209 |  |  |  | 0
TRANSPORTE
DESCRIPCION |  |  | UNIDAD | CANTIDAD | TARIFA | COSTO
|  |  |  | A | B | C=A*B
SUBTOTAL P | [5 empty] | 0 | 0 |  |  |  | 0
|  |  | TOTAL COSTO DIRECTO (M+N+O+P) |  |  | 172.7485 | 1 |  |  |  | 37.9097
|  |  | INDIRECTOS Y UTILIDADES |  | 23% | 39.7322
|  |  | OTROS INDIRECTOS |  |  | 0
|  |  | COSTO TOTAL DEL RUBRO |  |  | 212.4807
ING. LIZARDO SEGURA M. |  |  | VALOR OFERTADO |  |  | 212.48
TEC. DE PLANIFICACIÓN
ESMERALDAS - MARZO/2021
212.49

## 30
GOBIERNO AUTONOMO DESCENTRALIZADO DEL CANTÓN ESMERALDAS | [6 empty] | CALCULO, DEL COMPONENTE MINIMO DE DESAGREGACION TECNOLOGICA
ANÁLISIS DE PRECIOS UNITARIOS
PROYECTO: | REMODELACIÓN DEL EDIFICIO CENTRAL DEL GADMCE Y PARQUE CENTRAL 20 DE MARZO
TIPO DE CONTRATO: | EJECUCIÓN DE OBRA
UBICACIÓN: | AV. BOLIVAR Y 9 OCTUBRE
[5 empty] | ITEM | 30
[5 empty] | UNIDAD | u
RUBRO:
Punta terminal unipolar, para cable n° 2 AWG, 15kV para exterior
EQUIPOS
DESCRIPCION |  | CANTIDAD | TARIFA | COSTO HORA | RENDIMIENTO | COSTO | Peso relativo del elemento (%) | CPC Elmento | NP/EP/ND | VAE (%) | VAE (%) Elemento
|  | A | B | C=A*B | R | D=C*R
Herramienta Menor 5% |  | 5%MO |  |  |  | 3.1185 | 0.016978 | 429211210 | EP | 100 | 1.6978
SUBTOTAL M | [5 empty] | 3.1185 | 0.016978 |  |  |  | 1.6978
MANO DE OBRA
DESCRIPCION |  | CANTIDAD | JORNAL/HR | COSTO HORA | RENDIMIENTO | COSTO
|  | A | B | C=A*B | R | D=C*R
Ayudante de electricista (Est. Ocp.E2) |  | 1 | 3.62 | 3.62 | 5.5 | 19.91 | 0.1084 | 546110011 | EP | 100 | 10.8396
Electricista (Est. Ocp.D2) |  | 1 | 3.66 | 3.66 | 5.5 | 20.13 | 0.10959 | 546110011 | EP | 100 | 10.9594
Maestro electricista (Est. Ocp.C1) |  | 1 | 4.06 | 4.06 | 5.5 | 22.33 | 0.12157 | 546110011 | EP | 100 | 12.1571
SUBTOTAL N | [5 empty] | 62.37 | 0.33956 |  |  |  | 33.9561
MATERIALES
DESCRIPCION |  |  | UNIDAD | CANTIDAD | PRECIO UNIT. | COSTO
|  |  |  | A | B | C=A*B
PUNTA TERMINAL EXTERIOR #2-1/0 |  |  | u | 1 | 118.19 | 118.19 | 0.64346 | 462140000 | NP | 0 | 0
SUBTOTAL O | [5 empty] | 118.19 | 0.64346 |  |  |  | 0
TRANSPORTE
DESCRIPCION |  |  | UNIDAD | CANTIDAD | TARIFA | COSTO
|  |  |  | A | B | C=A*B
SUBTOTAL P | [5 empty] | 0 | 0 |  |  |  | 0
|  |  | TOTAL COSTO DIRECTO (M+N+O+P) |  |  | 183.6785 | 1 |  |  |  | 35.6539
|  |  | INDIRECTOS Y UTILIDADES |  | 23% | 42.2461
|  |  | OTROS INDIRECTOS |  |  | 0
|  |  | COSTO TOTAL DEL RUBRO |  |  | 225.9246
ING. LIZARDO SEGURA M. |  |  | VALOR OFERTADO |  |  | 225.92
TEC. DE PLANIFICACIÓN
ESMERALDAS - MARZO/2021
225.92

## 31
GOBIERNO AUTONOMO DESCENTRALIZADO DEL CANTÓN ESMERALDAS | [6 empty] | CALCULO, DEL COMPONENTE MINIMO DE DESAGREGACION TECNOLOGICA
ANÁLISIS DE PRECIOS UNITARIOS
PROYECTO: | REMODELACIÓN DEL EDIFICIO CENTRAL DEL GADMCE Y PARQUE CENTRAL 20 DE MARZO
TIPO DE CONTRATO: | EJECUCIÓN DE OBRA
UBICACIÓN: | AV. BOLIVAR Y 9 OCTUBRE
[5 empty] | ITEM | 31
[5 empty] | UNIDAD | u
RUBRO:
Malla de puesta a tierra cámara de transformación cable 2/0 desnudo
EQUIPOS
DESCRIPCION |  | CANTIDAD | TARIFA | COSTO HORA | RENDIMIENTO | COSTO | Peso relativo del elemento (%) | CPC Elmento | NP/EP/ND | VAE (%) | VAE (%) Elemento
|  | A | B | C=A*B | R | D=C*R
Herramienta Menor 5% |  | 5%MO |  |  |  | 16.136 | 0.011469 | 429211210 | EP | 100 | 1.1469
SUBTOTAL M | [5 empty] | 16.136 | 0.011469 |  |  |  | 1.1469
MANO DE OBRA
DESCRIPCION |  | CANTIDAD | JORNAL/HR | COSTO HORA | RENDIMIENTO | COSTO
|  | A | B | C=A*B | R | D=C*R
Ayudante de electricista (Est. Ocp.E2) |  | 4 | 3.62 | 14.48 | 16 | 231.68 | 0.16467 | 546110011 | EP | 100 | 16.4667
Electricista (Est. Ocp.D2) |  | 1 | 3.66 | 3.66 | 16 | 58.56 | 0.041622 | 546110011 | EP | 100 | 4.1622
Maestro electricista (Est. Ocp.C1) |  | 1 | 4.06 | 4.06 | 8 | 32.48 | 0.023085 | 546110011 | EP | 100 | 2.3085
SUBTOTAL N | [5 empty] | 322.72 | 0.22937 |  |  |  | 22.9373
MATERIALES
DESCRIPCION |  |  | UNIDAD | CANTIDAD | PRECIO UNIT. | COSTO
|  |  |  | A | B | C=A*B
Varilla cooperweld 1,8 m. alta camada |  |  | U | 8 | 16.9 | 135.2 | 0.096093 | 415120134 | ND | 40 | 3.8437
Cable Cu desnudo AWG 2/0 |  |  | U | 50 | 7.75 | 387.5 | 0.27542 | 463400141 | ND | 40 | 11.0166
Gem mejorador de tierra |  |  | U | 8 | 38.75 | 310 | 0.22033 | 429444514 | EP | 100 | 22.0333
Suelda exotermica CADWELD |  |  | U | 8 | 29.426 | 235.408 | 0.16732 | 429500011 | ND | 40 | 6.6927
SUBTOTAL O | [5 empty] | 1068.108 | 0.75916 |  |  |  | 43.5863
TRANSPORTE
DESCRIPCION |  |  | UNIDAD | CANTIDAD | TARIFA | COSTO
|  |  |  | A | B | C=A*B
SUBTOTAL P | [5 empty] | 0 | 0 |  |  |  | 0
|  |  | TOTAL COSTO DIRECTO (M+N+O+P) |  |  | 1406.964 | 1 |  |  |  | 67.6705
|  |  | INDIRECTOS Y UTILIDADES |  | 23% | 323.6017
|  |  | OTROS INDIRECTOS |  |  | 0
|  |  | COSTO TOTAL DEL RUBRO |  |  | 1730.5657
ING. LIZARDO SEGURA M. |  |  | VALOR OFERTADO |  |  | 1730.57
TEC. DE PLANIFICACIÓN
ESMERALDAS - MARZO/2021
1730.56

## 32
GOBIERNO AUTONOMO DESCENTRALIZADO DEL CANTÓN ESMERALDAS | [6 empty] | CALCULO, DEL COMPONENTE MINIMO DE DESAGREGACION TECNOLOGICA
ANÁLISIS DE PRECIOS UNITARIOS
PROYECTO: | REMODELACIÓN DEL EDIFICIO CENTRAL DEL GADMCE Y PARQUE CENTRAL 20 DE MARZO
TIPO DE CONTRATO: | EJECUCIÓN DE OBRA
UBICACIÓN: | AV. BOLIVAR Y 9 OCTUBRE
[5 empty] | ITEM | 32
[5 empty] | UNIDAD | u
RUBRO:
Cable de puesta a tierra para equipos, cable 2/0 aislado
EQUIPOS
DESCRIPCION |  | CANTIDAD | TARIFA | COSTO HORA | RENDIMIENTO | COSTO | Peso relativo del elemento (%) | CPC Elmento | NP/EP/ND | VAE (%) | VAE (%) Elemento
|  | A | B | C=A*B | R | D=C*R
Herramienta Menor 5% |  | 5%MO |  |  |  | 0.1113 | 0.010582 | 429211210 | EP | 100 | 1.0582
SUBTOTAL M | [5 empty] | 0.1113 | 0.010582 |  |  |  | 1.0582
MANO DE OBRA
DESCRIPCION |  | CANTIDAD | JORNAL/HR | COSTO HORA | RENDIMIENTO | COSTO
|  | A | B | C=A*B | R | D=C*R
Ayudante de electricista (Est. Ocp.E2) |  | 1 | 3.62 | 3.62 | 0.25 | 0.905 | 0.086043 | 546110011 | EP | 100 | 8.6043
Electricista (Est. Ocp.D2) |  | 1 | 3.66 | 3.66 | 0.25 | 0.915 | 0.086993 | 546110011 | EP | 100 | 8.6993
Maestro electricista (Est. Ocp.C1) |  | 1 | 4.06 | 4.06 | 0.1 | 0.406 | 0.0386 | 546110011 | EP | 100 | 3.86
SUBTOTAL N | [5 empty] | 2.226 | 0.21164 |  |  |  | 21.1636
MATERIALES
DESCRIPCION |  |  | UNIDAD | CANTIDAD | PRECIO UNIT. | COSTO
|  |  |  | A | B | C=A*B
Cable Cu Aislado #2/0 AWG |  |  | M | 1 | 7.75 | 7.75 | 0.73683 | 463400116 | ND | 40 | 29.4731
Terminal de ojo cable #2/0 AWG |  |  | U | 0.25 | 1.723 | 0.43075 | 0.040953 | 452300034 | ND | 40 | 1.6381
SUBTOTAL O | [5 empty] | 8.1807 | 0.77778 |  |  |  | 31.1113
TRANSPORTE
DESCRIPCION |  |  | UNIDAD | CANTIDAD | TARIFA | COSTO
|  |  |  | A | B | C=A*B
SUBTOTAL P | [5 empty] | 0 | 0 |  |  |  | 0
|  |  | TOTAL COSTO DIRECTO (M+N+O+P) |  |  | 10.518 | 1 |  |  |  | 53.3331
|  |  | INDIRECTOS Y UTILIDADES |  | 23% | 2.4192
|  |  | OTROS INDIRECTOS |  |  | 0
|  |  | COSTO TOTAL DEL RUBRO |  |  | 12.9372
ING. LIZARDO SEGURA M. |  |  | VALOR OFERTADO |  |  | 12.94
TEC. DE PLANIFICACIÓN
ESMERALDAS - MARZO/2021
12.93

## 33
GOBIERNO AUTONOMO DESCENTRALIZADO DEL CANTÓN ESMERALDAS | [6 empty] | CALCULO, DEL COMPONENTE MINIMO DE DESAGREGACION TECNOLOGICA
ANÁLISIS DE PRECIOS UNITARIOS
PROYECTO: | REMODELACIÓN DEL EDIFICIO CENTRAL DEL GADMCE Y PARQUE CENTRAL 20 DE MARZO
TIPO DE CONTRATO: | EJECUCIÓN DE OBRA
UBICACIÓN: | AV. BOLIVAR Y 9 OCTUBRE
[5 empty] | ITEM | 33
[5 empty] | UNIDAD | u
RUBRO:
Pararrayos y bajantes de conexión
EQUIPOS
DESCRIPCION |  | CANTIDAD | TARIFA | COSTO HORA | RENDIMIENTO | COSTO | Peso relativo del elemento (%) | CPC Elmento | NP/EP/ND | VAE (%) | VAE (%) Elemento
|  | A | B | C=A*B | R | D=C*R
Herramienta Menor 5% |  | 5%MO |  |  |  | 14.864 | 0.0073664 | 429211210 | EP | 100 | 0.73664
SUBTOTAL M | [5 empty] | 14.864 | 0.0073664 |  |  |  | 0.73664
MANO DE OBRA
DESCRIPCION |  | CANTIDAD | JORNAL/HR | COSTO HORA | RENDIMIENTO | COSTO
|  | A | B | C=A*B | R | D=C*R
Ayudante de electricista (Est. Ocp.E2) |  | 3 | 3.62 | 10.86 | 16 | 173.76 | 0.086113 | 546110011 | EP | 100 | 8.6113
Electricista (Est. Ocp.D2) |  | 1 | 3.66 | 3.66 | 16 | 58.56 | 0.029022 | 546110011 | EP | 100 | 2.9022
Maestro electricista (Est. Ocp.C1) |  | 1 | 4.06 | 4.06 | 16 | 64.96 | 0.032193 | 546110011 | EP | 100 | 3.2193
SUBTOTAL N | [5 empty] | 297.28 | 0.14733 |  |  |  | 14.7328
MATERIALES
DESCRIPCION |  |  | UNIDAD | CANTIDAD | PRECIO UNIT. | COSTO
|  |  |  | A | B | C=A*B
Pararrayos con mastil y bajante de conexión |  |  | U | 1 | 1705.67 | 1705.67 | 0.84531 | 462140000 | NP | 0 | 0
SUBTOTAL O | [5 empty] | 1705.67 | 0.84531 |  |  |  | 0
TRANSPORTE
DESCRIPCION |  |  | UNIDAD | CANTIDAD | TARIFA | COSTO
|  |  |  | A | B | C=A*B
SUBTOTAL P | [5 empty] | 0 | 0 |  |  |  | 0
|  |  | TOTAL COSTO DIRECTO (M+N+O+P) |  |  | 2017.814 | 1 |  |  |  | 15.4694
|  |  | INDIRECTOS Y UTILIDADES |  | 23% | 464.0972
|  |  | OTROS INDIRECTOS |  |  | 0
|  |  | COSTO TOTAL DEL RUBRO |  |  | 2481.9112
ING. LIZARDO SEGURA M. |  |  | VALOR OFERTADO |  |  | 2481.91
TEC. DE PLANIFICACIÓN
ESMERALDAS - MARZO/2021
2481.91

## 34
GOBIERNO AUTONOMO DESCENTRALIZADO DEL CANTÓN ESMERALDAS | [6 empty] | CALCULO, DEL COMPONENTE MINIMO DE DESAGREGACION TECNOLOGICA
ANÁLISIS DE PRECIOS UNITARIOS
PROYECTO: | REMODELACIÓN DEL EDIFICIO CENTRAL DEL GADMCE Y PARQUE CENTRAL 20 DE MARZO
TIPO DE CONTRATO: | EJECUCIÓN DE OBRA
UBICACIÓN: | AV. BOLIVAR Y 9 OCTUBRE
[5 empty] | ITEM | 34
[5 empty] | UNIDAD | u
RUBRO:
Punto de sensores de presencia
EQUIPOS
DESCRIPCION |  | CANTIDAD | TARIFA | COSTO HORA | RENDIMIENTO | COSTO | Peso relativo del elemento (%) | CPC Elmento | NP/EP/ND | VAE (%) | VAE (%) Elemento
|  | A | B | C=A*B | R | D=C*R
Herramienta Menor 5% |  | 5%MO |  |  |  | 0.46347 | 0.01458 | 429211210 | EP | 100 | 1.458
SUBTOTAL M | [5 empty] | 0.46347 | 0.01458 |  |  |  | 1.458
MANO DE OBRA
DESCRIPCION |  | CANTIDAD | JORNAL/HR | COSTO HORA | RENDIMIENTO | COSTO
|  | A | B | C=A*B | R | D=C*R
Ayudante de electricista (Est. Ocp.E2) |  | 1 | 3.62 | 3.62 | 1 | 3.62 | 0.11388 | 546110011 | EP | 100 | 11.3876
Electricista (Est. Ocp.D2) |  | 1 | 3.66 | 3.66 | 1 | 3.66 | 0.11513 | 546110011 | EP | 100 | 11.5135
Maestro electricista (Est. Ocp.C1) |  | 1 | 4.06 | 4.06 | 0.49 | 1.9894 | 0.062582 | 546110011 | EP | 100 | 6.2582
SUBTOTAL N | [5 empty] | 9.2694 | 0.29159 |  |  |  | 29.1593
MATERIALES
DESCRIPCION |  |  | UNIDAD | CANTIDAD | PRECIO UNIT. | COSTO
|  |  |  | A | B | C=A*B
Alambre galvanizado # 18 |  |  | kg | 0.2 | 3.28 | 0.656 | 0.020636 | 412630030 | ND | 40 | 0.82545
Caja rectangular profunda nacional |  |  | u | 1 | 1 | 1 | 0.031458 | 412740021 | ND | 40 | 1.2583
Cable de UTP CAT 6 |  |  | ml | 35 | 0.35 | 12.25 | 0.38536 | 463400013 | ND | 40 | 15.4142
Cinta aislante |  |  | rollo | 0.25 | 1 | 0.25 | 0.0078644 | 369200011 | NP | 0 | 0
Cajetin octogonalcon tapa |  |  | u | 1 | 1 | 1 | 0.031458 | 412740021 | ND | 40 | 1.2583 | 4127805111
Anclaje por percusión |  |  | u | 6 | 0.4 | 2.4 | 0.075498 | 412740021 | ND | 40 | 3.0199
Uniones de Emt 1/2 |  |  | u | 3 | 0.2 | 0.6 | 0.018875 | 412740021 | ND | 40 | 0.75498
Conector de 1/2 |  |  | u | 2 | 0.25 | 0.5 | 0.015729 | 412740021 | ND | 40 | 0.62915
Tuberia EMT 1/2" |  |  | ml | 4 | 0.85 | 3.4 | 0.10696 | 412740021 | ND | 40 | 4.2782
SUBTOTAL O | [5 empty] | 22.056 | 0.69383 |  |  |  | 27.4385
TRANSPORTE
DESCRIPCION |  |  | UNIDAD | CANTIDAD | TARIFA | COSTO
|  |  |  | A | B | C=A*B
SUBTOTAL P | [5 empty] | 0 | 0 |  |  |  | 0
|  |  | TOTAL COSTO DIRECTO (M+N+O+P) |  |  | 31.7889 | 1 |  |  |  | 58.0558
|  |  | INDIRECTOS Y UTILIDADES |  | 23% | 7.3114
|  |  | OTROS INDIRECTOS |  |  | 0
|  |  | COSTO TOTAL DEL RUBRO |  |  | 39.1003
ING. LIZARDO SEGURA M. |  |  | VALOR OFERTADO |  |  | 39.1
TEC. DE PLANIFICACIÓN
ESMERALDAS - MARZO/2021
39.1

## 35
GOBIERNO AUTONOMO DESCENTRALIZADO DEL CANTÓN ESMERALDAS | [6 empty] | CALCULO, DEL COMPONENTE MINIMO DE DESAGREGACION TECNOLOGICA
ANÁLISIS DE PRECIOS UNITARIOS
PROYECTO: | REMODELACIÓN DEL EDIFICIO CENTRAL DEL GADMCE Y PARQUE CENTRAL 20 DE MARZO
TIPO DE CONTRATO: | EJECUCIÓN DE OBRA
UBICACIÓN: | AV. BOLIVAR Y 9 OCTUBRE
[5 empty] | ITEM | 35
[5 empty] | UNIDAD | u
RUBRO:
Sensor de presencia 360 grados
EQUIPOS
DESCRIPCION |  | CANTIDAD | TARIFA | COSTO HORA | RENDIMIENTO | COSTO | Peso relativo del elemento (%) | CPC Elmento | NP/EP/ND | VAE (%) | VAE (%) Elemento
|  | A | B | C=A*B | R | D=C*R
Herramienta Menor 5% |  | 5%MO |  |  |  | 1.0325 | 0.0081969 | 429211210 | EP | 100 | 0.81969
SUBTOTAL M | [5 empty] | 1.0325 | 0.0081969 |  |  |  | 0.81969
MANO DE OBRA
DESCRIPCION |  | CANTIDAD | JORNAL/HR | COSTO HORA | RENDIMIENTO | COSTO
|  | A | B | C=A*B | R | D=C*R
Ayudante de electricista (Est. Ocp.E2) |  | 1 | 3.62 | 3.62 | 2 | 7.24 | 0.057477 | 546110011 | EP | 100 | 5.7477
Electricista (Est. Ocp.D2) |  | 1 | 3.66 | 3.66 | 2 | 7.32 | 0.058113 | 546110011 | EP | 100 | 5.8113
Maestro electricista (Est. Ocp.C1) |  | 1 | 4.06 | 4.06 | 1.5 | 6.09 | 0.048348 | 546110011 | EP | 100 | 4.8348
SUBTOTAL N | [5 empty] | 20.65 | 0.16394 |  |  |  | 16.3938
MATERIALES
DESCRIPCION |  |  | UNIDAD | CANTIDAD | PRECIO UNIT. | COSTO
|  |  |  | A | B | C=A*B
Sensor de movimiento 360° para telegestion DALI |  |  | U | 1 | 104.28 | 104.28 | 0.82787 | 481100115 | NP | 0 | 0
SUBTOTAL O | [5 empty] | 104.28 | 0.82787 |  |  |  | 0
TRANSPORTE
DESCRIPCION |  |  | UNIDAD | CANTIDAD | TARIFA | COSTO
|  |  |  | A | B | C=A*B
SUBTOTAL P | [5 empty] | 0 | 0 |  |  |  | 0
|  |  | TOTAL COSTO DIRECTO (M+N+O+P) |  |  | 125.9625 | 1 |  |  |  | 17.2135
|  |  | INDIRECTOS Y UTILIDADES |  | 23% | 28.9714
|  |  | OTROS INDIRECTOS |  |  | 0
|  |  | COSTO TOTAL DEL RUBRO |  |  | 154.9339
ING. LIZARDO SEGURA M. |  |  | VALOR OFERTADO |  |  | 154.93
TEC. DE PLANIFICACIÓN
ESMERALDAS - MARZO/2021
154.93

## 36
GOBIERNO AUTONOMO DESCENTRALIZADO DEL CANTÓN ESMERALDAS | [6 empty] | CALCULO, DEL COMPONENTE MINIMO DE DESAGREGACION TECNOLOGICA
ANÁLISIS DE PRECIOS UNITARIOS
PROYECTO: | REMODELACIÓN DEL EDIFICIO CENTRAL DEL GADMCE Y PARQUE CENTRAL 20 DE MARZO
TIPO DE CONTRATO: | EJECUCIÓN DE OBRA
UBICACIÓN: | AV. BOLIVAR Y 9 OCTUBRE
[5 empty] | ITEM | 36
[5 empty] | UNIDAD | u
RUBRO:
Alimentacion electrica Trifasica enMedia Tension Cable 15 kv 3#2 AWG+ 1#2 AWG Desnudo
EQUIPOS
DESCRIPCION |  | CANTIDAD | TARIFA | COSTO HORA | RENDIMIENTO | COSTO | Peso relativo del elemento (%) | CPC Elmento | NP/EP/ND | VAE (%) | VAE (%) Elemento
|  | A | B | C=A*B | R | D=C*R
Herramienta Menor 5% |  | 5%MO |  |  |  | 0.4036 | 0.011186 | 429211210 | EP | 100 | 1.1186
SUBTOTAL M | [5 empty] | 0.4036 | 0.011186 |  |  |  | 1.1186
MANO DE OBRA
DESCRIPCION |  | CANTIDAD | JORNAL/HR | COSTO HORA | RENDIMIENTO | COSTO
|  | A | B | C=A*B | R | D=C*R
Ayudante de electricista (Est. Ocp.E2) |  | 3 | 3.62 | 10.86 | 0.5 | 5.43 | 0.1505 | 546110011 | EP | 100 | 15.0496
Electricista (Est. Ocp.D2) |  | 1 | 3.66 | 3.66 | 0.5 | 1.83 | 0.050719 | 546110011 | EP | 100 | 5.0719
Maestro electricista (Est. Ocp.C1) |  | 1 | 4.06 | 4.06 | 0.2 | 0.812 | 0.022505 | 546110011 | EP | 100 | 2.2505
SUBTOTAL N | [5 empty] | 8.072 | 0.22372 |  |  |  | 22.372
MATERIALES
DESCRIPCION |  |  | UNIDAD | CANTIDAD | PRECIO UNIT. | COSTO
|  |  |  | A | B | C=A*B
Alambre galvanizado # 14 |  |  | kg | 0.215 | 3.28 | 0.7052 | 0.019545 | 412630030 | ND | 40 | 0.7818
Miscelanios electricos |  |  | u | 1 | 1 | 1 | 0.027716 | 369200000 | ND | 40 | 1.1086
Cable # 2 AWG 15 KV |  |  | metro | 3 | 7.5 | 22.5 | 0.6236 | 463400116 | ND | 40 | 24.944
Cable # 2 AWG Cobre desnudo |  |  | metro | 1 | 3.4 | 3.4 | 0.094233 | 463400141 | ND | 40 | 3.7693
SUBTOTAL O | [5 empty] | 27.6052 | 0.76509 |  |  |  | 30.6038
TRANSPORTE
DESCRIPCION |  |  | UNIDAD | CANTIDAD | TARIFA | COSTO
|  |  |  | A | B | C=A*B
SUBTOTAL P | [5 empty] | 0 | 0 |  |  |  | 0
|  |  | TOTAL COSTO DIRECTO (M+N+O+P) |  |  | 36.0808 | 1 |  |  |  | 54.0944
|  |  | INDIRECTOS Y UTILIDADES |  | 23% | 8.2986
|  |  | OTROS INDIRECTOS |  |  | 0
|  |  | COSTO TOTAL DEL RUBRO |  |  | 44.3794
ING. LIZARDO SEGURA M. |  |  | VALOR OFERTADO |  |  | 44.38
TEC. DE PLANIFICACIÓN
ESMERALDAS - MARZO/2021
44.37

## 37
GOBIERNO AUTONOMO DESCENTRALIZADO DEL CANTÓN ESMERALDAS | [6 empty] | CALCULO, DEL COMPONENTE MINIMO DE DESAGREGACION TECNOLOGICA
ANÁLISIS DE PRECIOS UNITARIOS
PROYECTO: | REMODELACIÓN DEL EDIFICIO CENTRAL DEL GADMCE Y PARQUE CENTRAL 20 DE MARZO
TIPO DE CONTRATO: | EJECUCIÓN DE OBRA
UBICACIÓN: | AV. BOLIVAR Y 9 OCTUBRE
[5 empty] | ITEM | 37
[5 empty] | UNIDAD | m
RUBRO:
Corrida alimentador Superflex 90°C 1000V 3*3(350MCM) +3(350MCM)+1(2/0)des. Desde TDPPB hasta TDP2P.
EQUIPOS
DESCRIPCION |  | CANTIDAD | TARIFA | COSTO HORA | RENDIMIENTO | COSTO | Peso relativo del elemento (%) | CPC Elmento | NP/EP/ND | VAE (%) | VAE (%) Elemento
|  | A | B | C=A*B | R | D=C*R
Herramienta Menor 5% |  | 5%MO |  |  |  | 2.9828 | 0.0072135 | 429211210 | EP | 100 | 0.72135
SUBTOTAL M | [5 empty] | 2.9828 | 0.0072135 |  |  |  | 0.72135
MANO DE OBRA
DESCRIPCION |  | CANTIDAD | JORNAL/HR | COSTO HORA | RENDIMIENTO | COSTO
|  | A | B | C=A*B | R | D=C*R
Ayudante de electricista (Est. Ocp.E2) |  | 4 | 3.62 | 14.48 | 2.5 | 36.2 | 0.087545 | 546110011 | EP | 100 | 8.7545
Electricista (Est. Ocp.D2) |  | 2 | 3.66 | 7.32 | 2.5 | 18.3 | 0.044256 | 546110011 | EP | 100 | 4.4256
Maestro electricista (Est. Ocp.C1) |  | 1 | 4.06 | 4.06 | 1.27 | 5.1562 | 0.01247 | 546110011 | EP | 100 | 1.247
SUBTOTAL N | [5 empty] | 59.6562 | 0.14427 |  |  |  | 14.427
MATERIALES
DESCRIPCION |  |  | UNIDAD | CANTIDAD | PRECIO UNIT. | COSTO
|  |  |  | A | B | C=A*B
Alambre galvanizado # 14 |  |  | kg | 0.3 | 3.28 | 0.984 | 0.0023797 | 412630030 | ND | 40 | 0.095187
Miscelanios electricos |  |  | u | 1 | 2.5 | 2.5 | 0.0060459 | 369200000 | ND | 40 | 0.24184
Cinta aislante |  |  | u | 1 | 1 | 1 | 0.0024184 | 369200011 | NP | 0 | 0
Cable superflex 350 MCM |  |  | ml | 12 | 28.22 | 338.64 | 0.81895 | 463400116 | ND | 40 | 32.7582
Cable CU Desnudo 2/0 AWG |  |  | ml | 1 | 7.74 | 7.74 | 0.018718 | 463400141 | ND | 40 | 0.74872
SUBTOTAL O | [5 empty] | 350.864 | 0.84852 |  |  |  | 33.8439
TRANSPORTE
DESCRIPCION |  |  | UNIDAD | CANTIDAD | TARIFA | COSTO
|  |  |  | A | B | C=A*B
SUBTOTAL P | [5 empty] | 0 | 0 |  |  |  | 0
|  |  | TOTAL COSTO DIRECTO (M+N+O+P) |  |  | 413.503 | 1 |  |  |  | 48.9923
|  |  | INDIRECTOS Y UTILIDADES |  | 23% | 95.1057
|  |  | OTROS INDIRECTOS |  |  | 0
|  |  | COSTO TOTAL DEL RUBRO |  |  | 508.6087
|  |  | VALOR OFERTADO |  |  | 508.61
ING. LIZARDO SEGURA M.
TEC. DE PLANIFICACIÓN
ESMERALDAS - MARZO/2021
508.6

## 38
GOBIERNO AUTONOMO DESCENTRALIZADO DEL CANTÓN ESMERALDAS | [6 empty] | CALCULO, DEL COMPONENTE MINIMO DE DESAGREGACION TECNOLOGICA
ANÁLISIS DE PRECIOS UNITARIOS
PROYECTO: | REMODELACIÓN DEL EDIFICIO CENTRAL DEL GADMCE Y PARQUE CENTRAL 20 DE MARZO
TIPO DE CONTRATO: | EJECUCIÓN DE OBRA
UBICACIÓN: | AV. BOLIVAR Y 9 OCTUBRE
[5 empty] | ITEM | 38
[5 empty] | UNIDAD | m
RUBRO:
Corrida alimentador Superflex 90°C 1000V 2*3(350MCM) +2(350MCM)+1(2/0)des. Desde TDP2P hasta TDP3P.
EQUIPOS
DESCRIPCION |  | CANTIDAD | TARIFA | COSTO HORA | RENDIMIENTO | COSTO | Peso relativo del elemento (%) | CPC Elmento | NP/EP/ND | VAE (%) | VAE (%) Elemento
|  | A | B | C=A*B | R | D=C*R
Herramienta Menor 5% |  | 5%MO |  |  |  | 2.7283 | 0.0092319 | 429211210 | EP | 100 | 0.92319
SUBTOTAL M | [5 empty] | 2.7283 | 0.0092319 |  |  |  | 0.92319
MANO DE OBRA
DESCRIPCION |  | CANTIDAD | JORNAL/HR | COSTO HORA | RENDIMIENTO | COSTO
|  | A | B | C=A*B | R | D=C*R
Ayudante de electricista (Est. Ocp.E2) |  | 4 | 3.62 | 14.48 | 2.3 | 33.304 | 0.11269 | 546110011 | EP | 100 | 11.2693
Electricista (Est. Ocp.D2) |  | 2 | 3.66 | 7.32 | 2.3 | 16.836 | 0.056969 | 546110011 | EP | 100 | 5.6969
Maestro electricista (Est. Ocp.C1) |  | 1 | 4.06 | 4.06 | 1.09 | 4.4254 | 0.014975 | 546110011 | EP | 100 | 1.4975
SUBTOTAL N | [5 empty] | 54.5654 | 0.18464 |  |  |  | 18.4637
MATERIALES
DESCRIPCION |  |  | UNIDAD | CANTIDAD | PRECIO UNIT. | COSTO
|  |  |  | A | B | C=A*B
Alambre galvanizado # 14 |  |  | kg | 0.3 | 3.28 | 0.984 | 0.0033296 | 412630030 | ND | 40 | 0.13319
Miscelanios electricos |  |  | u | 1 | 2.5 | 2.5 | 0.0084594 | 369200000 | ND | 40 | 0.33838
Cinta aislante |  |  | u | 1 | 1 | 1 | 0.0033838 | 369200011 | NP | 0 | 0
Cable superflex 350 MCM |  |  | ml | 8 | 28.25 | 226 | 0.76473 | 463400116 | ND | 40 | 30.5894
Cable CU Desnudo 2/0 AWG |  |  | ml | 1 | 7.75 | 7.75 | 0.026224 | 463400141 | ND | 40 | 1.049
SUBTOTAL O | [5 empty] | 238.234 | 0.80613 |  |  |  | 32.1099
TRANSPORTE
DESCRIPCION |  |  | UNIDAD | CANTIDAD | TARIFA | COSTO
|  |  |  | A | B | C=A*B
SUBTOTAL P | [5 empty] | 0 | 0 |  |  |  | 0
|  |  | TOTAL COSTO DIRECTO (M+N+O+P) |  |  | 295.5277 | 1 |  |  |  | 51.4968
|  |  | INDIRECTOS Y UTILIDADES |  | 23% | 67.9714
|  |  | OTROS INDIRECTOS |  |  | 0
|  |  | COSTO TOTAL DEL RUBRO |  |  | 363.499
ING. LIZARDO SEGURA M. |  |  | VALOR OFERTADO |  |  | 363.5
TEC. DE PLANIFICACIÓN
ESMERALDAS - MARZO/2021

## 39
GOBIERNO AUTONOMO DESCENTRALIZADO DEL CANTÓN ESMERALDAS | [6 empty] | CALCULO, DEL COMPONENTE MINIMO DE DESAGREGACION TECNOLOGICA
ANÁLISIS DE PRECIOS UNITARIOS
PROYECTO: | REMODELACIÓN DEL EDIFICIO CENTRAL DEL GADMCE Y PARQUE CENTRAL 20 DE MARZO
TIPO DE CONTRATO: | EJECUCIÓN DE OBRA
UBICACIÓN: | AV. BOLIVAR Y 9 OCTUBRE
[5 empty] | ITEM | 39
[5 empty] | UNIDAD | m
RUBRO:
Corrida alimentador Superflex 90°C 1000V 2*3(250MCM) +3(250MCM)+1(1/0)des. Desde TDP3P hasta TDP4P.
EQUIPOS
DESCRIPCION |  | CANTIDAD | TARIFA | COSTO HORA | RENDIMIENTO | COSTO | Peso relativo del elemento (%) | CPC Elmento | NP/EP/ND | VAE (%) | VAE (%) Elemento
|  | A | B | C=A*B | R | D=C*R
Herramienta Menor 5% |  | 5%MO |  |  |  | 1.9118 | 0.010251 | 429211210 | EP | 100 | 1.0251
SUBTOTAL M | [5 empty] | 1.9118 | 0.010251 |  |  |  | 1.0251
MANO DE OBRA
DESCRIPCION |  | CANTIDAD | JORNAL/HR | COSTO HORA | RENDIMIENTO | COSTO
|  | A | B | C=A*B | R | D=C*R
Ayudante de electricista (Est. Ocp.E2) |  | 3 | 3.62 | 10.86 | 1.9 | 20.634 | 0.11064 | 546110011 | EP | 100 | 11.0642
Electricista (Est. Ocp.D2) |  | 2 | 3.66 | 7.32 | 1.9 | 13.908 | 0.074576 | 546110011 | EP | 100 | 7.4576
Maestro electricista (Est. Ocp.C1) |  | 1 | 4.06 | 4.06 | 0.91 | 3.6946 | 0.019811 | 546110011 | EP | 100 | 1.9811
SUBTOTAL N | [5 empty] | 38.2366 | 0.20503 |  |  |  | 20.5029
MATERIALES
DESCRIPCION |  |  | UNIDAD | CANTIDAD | PRECIO UNIT. | COSTO
|  |  |  | A | B | C=A*B
Alambre galvanizado # 14 |  |  | kg | 0.15 | 3.28 | 0.492 | 0.0026382 | 412630030 | ND | 40 | 0.10553
Miscelanios electricos |  |  | u | 1 | 1.5 | 1.5 | 0.0080432 | 369200000 | ND | 40 | 0.32173
Cinta aislante |  |  | u | 1 | 1.2333 | 1.2333 | 0.006613 | 369200011 | NP | 0 | 0
Cable superflex 250 MCM |  |  | ml | 8 | 17.2 | 137.6 | 0.73783 | 463400116 | ND | 40 | 29.5131
Cable CU Desnudo 1/0 AWG |  |  | ml | 1 | 5.52 | 5.52 | 0.029599 | 463400141 | ND | 40 | 1.184
SUBTOTAL O | [5 empty] | 146.3453 | 0.78472 |  |  |  | 31.1243
TRANSPORTE
DESCRIPCION |  |  | UNIDAD | CANTIDAD | TARIFA | COSTO
|  |  |  | A | B | C=A*B
[7 empty] | 0 | 64335 | EP | 0 | 0
SUBTOTAL P | [5 empty] | 0 | 0 |  |  |  | 0
|  |  | TOTAL COSTO DIRECTO (M+N+O+P) |  |  | 186.4937 | 1 |  |  |  | 52.6523
|  |  | INDIRECTOS Y UTILIDADES |  | 23% | 42.8936
|  |  | OTROS INDIRECTOS |  |  | 0
|  |  | COSTO TOTAL DEL RUBRO |  |  | 229.3873
ING. LIZARDO SEGURA M. |  |  | VALOR OFERTADO |  |  | 229.39
TEC. DE PLANIFICACIÓN
ESMERALDAS - MARZO/2021

## 40
GOBIERNO AUTONOMO DESCENTRALIZADO DEL CANTÓN ESMERALDAS | [6 empty] | CALCULO, DEL COMPONENTE MINIMO DE DESAGREGACION TECNOLOGICA
ANÁLISIS DE PRECIOS UNITARIOS
PROYECTO: | REMODELACIÓN DEL EDIFICIO CENTRAL DEL GADMCE Y PARQUE CENTRAL 20 DE MARZO
TIPO DE CONTRATO: | EJECUCIÓN DE OBRA
UBICACIÓN: | AV. BOLIVAR Y 9 OCTUBRE
[5 empty] | ITEM | 40
[5 empty] | UNIDAD | m
RUBRO:
Corrida alimentador Superflex 90°C 1000V 3(4/0AWG) +1(4/0AWG)+1(1/0)des. Desde TDP4P hasta TDP5P.
EQUIPOS
DESCRIPCION |  | CANTIDAD | TARIFA | COSTO HORA | RENDIMIENTO | COSTO | Peso relativo del elemento (%) | CPC Elmento | NP/EP/ND | VAE (%) | VAE (%) Elemento
|  | A | B | C=A*B | R | D=C*R
Herramienta Menor 5% |  | 5%MO |  |  |  | 0.82344 | 0.0099941 | 429211210 | EP | 100 | 0.99941
SUBTOTAL M | [5 empty] | 0.82344 | 0.0099941 |  |  |  | 0.99941
MANO DE OBRA
DESCRIPCION |  | CANTIDAD | JORNAL/HR | COSTO HORA | RENDIMIENTO | COSTO
|  | A | B | C=A*B | R | D=C*R
Ayudante de electricista (Est. Ocp.E2) |  | 3 | 3.62 | 10.86 | 1 | 10.86 | 0.13181 | 546110011 | EP | 100 | 13.1809
Electricista (Est. Ocp.D2) |  | 1 | 3.66 | 3.66 | 1 | 3.66 | 0.044422 | 546110011 | EP | 100 | 4.4422
Maestro electricista (Est. Ocp.C1) |  | 1 | 4.06 | 4.06 | 0.48 | 1.9488 | 0.023653 | 546110011 | EP | 100 | 2.3653
SUBTOTAL N | [5 empty] | 16.4688 | 0.19988 |  |  |  | 19.9883
MATERIALES
DESCRIPCION |  |  | UNIDAD | CANTIDAD | PRECIO UNIT. | COSTO
|  |  |  | A | B | C=A*B
Alambre galvanizado # 14 |  |  | kg | 0.15 | 3.28 | 0.492 | 0.0059714 | 412630030 | ND | 40 | 0.23886
Miscelanios electricos |  |  | u | 1 | 1 | 1 | 0.012137 | 369200000 | ND | 40 | 0.48548
Cinta aislante |  |  | u | 1 | 1 | 1 | 0.012137 | 369200011 | NP | 0 | 0
Cable superflex 4/0 AWG |  |  | ml | 4 | 14.272 | 57.088 | 0.69288 | 463400116 | ND | 40 | 27.7152
Cable CU Desnudo 1/0 AWG |  |  | ml | 1 | 5.52 | 5.52 | 0.066997 | 463400141 | ND | 40 | 2.6799
SUBTOTAL O | [5 empty] | 65.1 | 0.79012 |  |  |  | 31.1194
TRANSPORTE
DESCRIPCION |  |  | UNIDAD | CANTIDAD | TARIFA | COSTO
|  |  |  | A | B | C=A*B
[7 empty] | 0 | 64335 | EP | 0 | 0
SUBTOTAL P | [5 empty] | 0 | 0 |  |  |  | 0
|  |  | TOTAL COSTO DIRECTO (M+N+O+P) |  |  | 82.3922 | 1 |  |  |  | 52.1071
|  |  | INDIRECTOS Y UTILIDADES |  | 23% | 18.9502
|  |  | OTROS INDIRECTOS |  |  | 0
|  |  | COSTO TOTAL DEL RUBRO |  |  | 101.3425
ING. LIZARDO SEGURA M. |  |  | VALOR OFERTADO |  |  | 101.34
TEC. DE PLANIFICACIÓN
ESMERALDAS - MARZO/2021

## 41
GOBIERNO AUTONOMO DESCENTRALIZADO DEL CANTÓN ESMERALDAS | [6 empty] | CALCULO, DEL COMPONENTE MINIMO DE DESAGREGACION TECNOLOGICA
ANÁLISIS DE PRECIOS UNITARIOS
PROYECTO: | REMODELACIÓN DEL EDIFICIO CENTRAL DEL GADMCE Y PARQUE CENTRAL 20 DE MARZO
TIPO DE CONTRATO: | EJECUCIÓN DE OBRA
UBICACIÓN: | AV. BOLIVAR Y 9 OCTUBRE
[5 empty] | ITEM | 41
[5 empty] | UNIDAD | m
RUBRO:
Corrida alimentador Superflex 90°C 1000V 3(1/0AWG) +1(4AWG)+1(4)des. Desde TDP en pisos hasta TDFAA. En pisos
EQUIPOS
DESCRIPCION |  | CANTIDAD | TARIFA | COSTO HORA | RENDIMIENTO | COSTO | Peso relativo del elemento (%) | CPC Elmento | NP/EP/ND | VAE (%) | VAE (%) Elemento
|  | A | B | C=A*B | R | D=C*R
Herramienta Menor 5% |  | 5%MO |  |  |  | 0.3294 | 0.0099442 | 429211210 | EP | 100 | 0.99442
SUBTOTAL M | [5 empty] | 0.3294 | 0.0099442 |  |  |  | 0.99442
MANO DE OBRA
DESCRIPCION |  | CANTIDAD | JORNAL/HR | COSTO HORA | RENDIMIENTO | COSTO
|  | A | B | C=A*B | R | D=C*R
Ayudante de electricista (Est. Ocp.E2) |  | 3 | 3.62 | 10.86 | 0.4 | 4.344 | 0.13114 | 546110011 | EP | 100 | 13.1142
Electricista (Est. Ocp.D2) |  | 1 | 3.66 | 3.66 | 0.4 | 1.464 | 0.044197 | 546110011 | EP | 100 | 4.4197
Maestro electricista (Est. Ocp.C1) |  | 1 | 4.06 | 4.06 | 0.1921 | 0.77993 | 0.023545 | 546110011 | EP | 100 | 2.3545
SUBTOTAL N | [5 empty] | 6.5879 | 0.19888 |  |  |  | 19.8885
MATERIALES
DESCRIPCION |  |  | UNIDAD | CANTIDAD | PRECIO UNIT. | COSTO
|  |  |  | A | B | C=A*B
Alambre galvanizado # 14 |  |  | kg | 0.15 | 3.28 | 0.492 | 0.014853 | 412630030 | ND | 40 | 0.59413
Miscelanios electricos |  |  | u | 1 | 0.25 | 0.25 | 0.0075473 | 369200000 | ND | 40 | 0.30189
Cinta aislante |  |  | u | 0.25 | 1 | 0.25 | 0.0075473 | 369200011 | NP | 0 | 0
Cable superflex 1/0 AWG |  |  | ml | 3 | 6.755 | 20.265 | 0.61179 | 463400116 | ND | 40 | 24.4714
Cable superflex 4 AWG |  |  | ml | 1 | 2.85 | 2.85 | 0.086039 | 463400116 | ND | 40 | 3.4416
Cable CU Desnudo 4 AWG |  |  | ml | 1 | 2.1 | 2.1 | 0.063398 | 463400141 | ND | 40 | 2.5359
SUBTOTAL O | [5 empty] | 26.207 | 0.79117 |  |  |  | 31.3449
TRANSPORTE
DESCRIPCION |  |  | UNIDAD | CANTIDAD | TARIFA | COSTO
|  |  |  | A | B | C=A*B
[7 empty] | 0 | 64335 | EP | 0 | 0
SUBTOTAL P | [5 empty] | 0 | 0 |  |  |  | 0
|  |  | TOTAL COSTO DIRECTO (M+N+O+P) |  |  | 33.1243 | 1 |  |  |  | 52.2279
|  |  | INDIRECTOS Y UTILIDADES |  | 23% | 7.6186
|  |  | OTROS INDIRECTOS |  |  | 0
|  |  | COSTO TOTAL DEL RUBRO |  |  | 40.7429
ING. LIZARDO SEGURA M. |  |  | VALOR OFERTADO |  |  | 40.74
TEC. DE PLANIFICACIÓN
ESMERALDAS - MARZO/2021
40.74

## 42
GOBIERNO AUTONOMO DESCENTRALIZADO DEL CANTÓN ESMERALDAS | [6 empty] | CALCULO, DEL COMPONENTE MINIMO DE DESAGREGACION TECNOLOGICA
ANÁLISIS DE PRECIOS UNITARIOS
PROYECTO: | REMODELACIÓN DEL EDIFICIO CENTRAL DEL GADMCE Y PARQUE CENTRAL 20 DE MARZO
TIPO DE CONTRATO: | EJECUCIÓN DE OBRA
UBICACIÓN: | AV. BOLIVAR Y 9 OCTUBRE
[5 empty] | ITEM | 42
[5 empty] | UNIDAD | m
RUBRO:
Corrida alimentador Superflex 90°C 1000V 3(4AWG) +1(4AWG)+1(6)des. Desde TDP en pisos hasta UPS's. En pisos
EQUIPOS
DESCRIPCION |  | CANTIDAD | TARIFA | COSTO HORA | RENDIMIENTO | COSTO | Peso relativo del elemento (%) | CPC Elmento | NP/EP/ND | VAE (%) | VAE (%) Elemento
|  | A | B | C=A*B | R | D=C*R
Herramienta Menor 5% |  | 5%MO |  |  |  | 0.18519 | 0.010359 | 429211210 | EP | 100 | 1.0359
SUBTOTAL M | [5 empty] | 0.18519 | 0.010359 |  |  |  | 1.0359
MANO DE OBRA
DESCRIPCION |  | CANTIDAD | JORNAL/HR | COSTO HORA | RENDIMIENTO | COSTO
|  | A | B | C=A*B | R | D=C*R
Ayudante de electricista (Est. Ocp.E2) |  | 1 | 3.62 | 3.62 | 0.4 | 1.448 | 0.080998 | 546110011 | EP | 100 | 8.0998
Electricista (Est. Ocp.D2) |  | 1 | 3.66 | 3.66 | 0.4 | 1.464 | 0.081893 | 546110011 | EP | 100 | 8.1893
Maestro electricista (Est. Ocp.C1) |  | 1 | 4.06 | 4.06 | 0.195 | 0.7917 | 0.044286 | 546110011 | EP | 100 | 4.4286
SUBTOTAL N | [5 empty] | 3.7037 | 0.20718 |  |  |  | 20.7178
MATERIALES
DESCRIPCION |  |  | UNIDAD | CANTIDAD | PRECIO UNIT. | COSTO
|  |  |  | A | B | C=A*B
Alambre galvanizado # 14 |  |  | kg | 0.1 | 3.28 | 0.328 | 0.018348 | 412630030 | ND | 40 | 0.73391
Miscelanios electricos |  |  | u | 1 | 0.25 | 0.25 | 0.013985 | 369200000 | ND | 40 | 0.55938
Cinta aislante |  |  | u | 0.25 | 1 | 0.25 | 0.013985 | 369200011 | NP | 0 | 0
Cable superflex 4 AWG |  |  | ml | 4 | 2.815 | 11.26 | 0.62986 | 463400116 | ND | 40 | 25.1945
Cable CU Desnudo 6 AWG |  |  | ml | 1 | 1.9 | 1.9 | 0.10628 | 463400141 | ND | 40 | 4.2513
SUBTOTAL O | [5 empty] | 13.988 | 0.78246 |  |  |  | 30.7391
TRANSPORTE
DESCRIPCION |  |  | UNIDAD | CANTIDAD | TARIFA | COSTO
|  |  |  | A | B | C=A*B
SUBTOTAL P | [5 empty] | 0 | 0 |  |  |  | 0
|  |  | TOTAL COSTO DIRECTO (M+N+O+P) |  |  | 17.8769 | 1 |  |  |  | 52.4928
|  |  | INDIRECTOS Y UTILIDADES |  | 23% | 4.1117
|  |  | OTROS INDIRECTOS |  |  | 0
|  |  | COSTO TOTAL DEL RUBRO |  |  | 21.9886
ING. LIZARDO SEGURA M. |  |  | VALOR OFERTADO |  |  | 21.99
TEC. DE PLANIFICACIÓN
ESMERALDAS - MARZO/2021
21.99

## 43
GOBIERNO AUTONOMO DESCENTRALIZADO DEL CANTÓN ESMERALDAS | [6 empty] | CALCULO, DEL COMPONENTE MINIMO DE DESAGREGACION TECNOLOGICA
ANÁLISIS DE PRECIOS UNITARIOS
PROYECTO: | REMODELACIÓN DEL EDIFICIO CENTRAL DEL GADMCE Y PARQUE CENTRAL 20 DE MARZO
TIPO DE CONTRATO: | EJECUCIÓN DE OBRA
UBICACIÓN: | AV. BOLIVAR Y 9 OCTUBRE
[5 empty] | ITEM | 43
[5 empty] | UNIDAD | m
RUBRO:
Corrida alimentador Superflex 90°C 1000V 3(4AWG) +1(4AWG)+1(6)des. Desde TDP en pisos hasta TDL's. En pisos
EQUIPOS
DESCRIPCION |  | CANTIDAD | TARIFA | COSTO HORA | RENDIMIENTO | COSTO | Peso relativo del elemento (%) | CPC Elmento | NP/EP/ND | VAE (%) | VAE (%) Elemento
|  | A | B | C=A*B | R | D=C*R
Herramienta Menor 5% |  | 5%MO |  |  |  | 0.18519 | 0.010359 | 429211210 | EP | 100 | 1.0359
SUBTOTAL M | [5 empty] | 0.18519 | 0.010359 |  |  |  | 1.0359
MANO DE OBRA
DESCRIPCION |  | CANTIDAD | JORNAL/HR | COSTO HORA | RENDIMIENTO | COSTO
|  | A | B | C=A*B | R | D=C*R
Ayudante de electricista (Est. Ocp.E2) |  | 1 | 3.62 | 3.62 | 0.4 | 1.448 | 0.080998 | 546110011 | EP | 100 | 8.0998
Electricista (Est. Ocp.D2) |  | 1 | 3.66 | 3.66 | 0.4 | 1.464 | 0.081893 | 546110011 | EP | 100 | 8.1893
Maestro electricista (Est. Ocp.C1) |  | 1 | 4.06 | 4.06 | 0.195 | 0.7917 | 0.044286 | 546110011 | EP | 100 | 4.4286
SUBTOTAL N | [5 empty] | 3.7037 | 0.20718 |  |  |  | 20.7178
MATERIALES
DESCRIPCION |  |  | UNIDAD | CANTIDAD | PRECIO UNIT. | COSTO
|  |  |  | A | B | C=A*B
Alambre galvanizado # 14 |  |  | kg | 0.1 | 3.28 | 0.328 | 0.018348 | 412630030 | ND | 40 | 0.73391
Miscelanios electricos |  |  | u | 1 | 0.25 | 0.25 | 0.013985 | 369200000 | ND | 40 | 0.55938
Cinta aislante |  |  | u | 0.25 | 1 | 0.25 | 0.013985 | 369200011 | NP | 0 | 0
Cable superflex 4 AWG |  |  | ml | 4 | 2.815 | 11.26 | 0.62986 | 463400116 | ND | 40 | 25.1945
Cable CU Desnudo 6 AWG |  |  | ml | 1 | 1.9 | 1.9 | 0.10628 | 463400141 | ND | 40 | 4.2513
SUBTOTAL O | [5 empty] | 13.988 | 0.78246 |  |  |  | 30.7391
TRANSPORTE
DESCRIPCION |  |  | UNIDAD | CANTIDAD | TARIFA | COSTO
|  |  |  | A | B | C=A*B
SUBTOTAL P | [5 empty] | 0 | 0 |  |  |  | 0
|  |  | TOTAL COSTO DIRECTO (M+N+O+P) |  |  | 17.8769 | 1 |  |  |  | 52.4928
|  |  | INDIRECTOS Y UTILIDADES |  | 23% | 4.1117
|  |  | OTROS INDIRECTOS |  |  | 0
|  |  | COSTO TOTAL DEL RUBRO |  |  | 21.9886
ING. LIZARDO SEGURA M. |  |  | VALOR OFERTADO |  |  | 21.99
TEC. DE PLANIFICACIÓN
ESMERALDAS - MARZO/2021
21.99

## 44
GOBIERNO AUTONOMO DESCENTRALIZADO DEL CANTÓN ESMERALDAS | [6 empty] | CALCULO, DEL COMPONENTE MINIMO DE DESAGREGACION TECNOLOGICA
ANÁLISIS DE PRECIOS UNITARIOS
PROYECTO: | REMODELACIÓN DEL EDIFICIO CENTRAL DEL GADMCE Y PARQUE CENTRAL 20 DE MARZO
TIPO DE CONTRATO: | EJECUCIÓN DE OBRA
UBICACIÓN: | AV. BOLIVAR Y 9 OCTUBRE
[5 empty] | ITEM | 44
[5 empty] | UNIDAD | m
RUBRO:
Corrida alimentador Superflex 90°C 1000V 3(2AWG) +1(6AWG)+1(6)des. Desde TDP en pisos hasta TDL's. En pisos
EQUIPOS
DESCRIPCION |  | CANTIDAD | TARIFA | COSTO HORA | RENDIMIENTO | COSTO | Peso relativo del elemento (%) | CPC Elmento | NP/EP/ND | VAE (%) | VAE (%) Elemento
|  | A | B | C=A*B | R | D=C*R
Herramienta Menor 5% |  | 5%MO |  |  |  | 0.27011 | 0.010813 | 429211210 | EP | 100 | 1.0813
SUBTOTAL M | [5 empty] | 0.27011 | 0.010813 |  |  |  | 1.0813
MANO DE OBRA
DESCRIPCION |  | CANTIDAD | JORNAL/HR | COSTO HORA | RENDIMIENTO | COSTO
|  | A | B | C=A*B | R | D=C*R
Ayudante de electricista (Est. Ocp.E2) |  | 2 | 3.62 | 7.24 | 0.42 | 3.0408 | 0.12173 | 546110011 | EP | 100 | 12.173
Electricista (Est. Ocp.D2) |  | 1 | 3.66 | 3.66 | 0.42 | 1.5372 | 0.061538 | 546110011 | EP | 100 | 6.1538
Maestro electricista (Est. Ocp.C1) |  | 1 | 4.06 | 4.06 | 0.203 | 0.82418 | 0.032994 | 546110011 | EP | 100 | 3.2994
SUBTOTAL N | [5 empty] | 5.4022 | 0.21626 |  |  |  | 21.6261
MATERIALES
DESCRIPCION |  |  | UNIDAD | CANTIDAD | PRECIO UNIT. | COSTO
|  |  |  | A | B | C=A*B
Alambre galvanizado # 14 |  |  | kg | 0.17 | 3.28 | 0.5576 | 0.022322 | 412630030 | ND | 40 | 0.89288
Miscelanios electricos |  |  | u | 1 | 0.75 | 0.75 | 0.030024 | 369200000 | ND | 40 | 1.201
Cinta aislante |  |  | u | 1 | 1 | 1 | 0.040032 | 369200011 | NP | 0 | 0
Cable superflex # 2AWG |  |  | ml | 3 | 4.2 | 12.6 | 0.50441 | 463400116 | ND | 40 | 20.1762
Cable superflex # 6AWG |  |  | ml | 2 | 2.2 | 4.4 | 0.17614 | 463400116 | ND | 40 | 7.0457
SUBTOTAL O | [5 empty] | 19.3076 | 0.77293 |  |  |  | 29.3157
TRANSPORTE
DESCRIPCION |  |  | UNIDAD | CANTIDAD | TARIFA | COSTO
|  |  |  | A | B | C=A*B
[7 empty] | 0 | 64335 | EP | 0 | 0
SUBTOTAL P | [5 empty] | 0 | 0 |  |  |  | 0
|  |  | TOTAL COSTO DIRECTO (M+N+O+P) |  |  | 24.9799 | 1 |  |  |  | 52.0232
|  |  | INDIRECTOS Y UTILIDADES |  | 23% | 5.7454
|  |  | OTROS INDIRECTOS |  |  | 0
|  |  | COSTO TOTAL DEL RUBRO |  |  | 30.7253
ING. LIZARDO SEGURA M. |  |  | VALOR OFERTADO |  |  | 30.73
TEC. DE PLANIFICACIÓN
ESMERALDAS - MARZO/2021
30.73

## 45
GOBIERNO AUTONOMO DESCENTRALIZADO DEL CANTÓN ESMERALDAS | [6 empty] | CALCULO, DEL COMPONENTE MINIMO DE DESAGREGACION TECNOLOGICA
ANÁLISIS DE PRECIOS UNITARIOS
PROYECTO: | REMODELACIÓN DEL EDIFICIO CENTRAL DEL GADMCE Y PARQUE CENTRAL 20 DE MARZO
TIPO DE CONTRATO: | EJECUCIÓN DE OBRA
UBICACIÓN: | AV. BOLIVAR Y 9 OCTUBRE
[5 empty] | ITEM | 45
[5 empty] | UNIDAD | m
RUBRO:
Alimentador THHN 3C(10)+2C(12)
EQUIPOS
DESCRIPCION |  | CANTIDAD | TARIFA | COSTO HORA | RENDIMIENTO | COSTO | Peso relativo del elemento (%) | CPC Elmento | NP/EP/ND | VAE (%) | VAE (%) Elemento
|  | A | B | C=A*B | R | D=C*R
Herramienta Menor 5% |  | 5%MO |  |  |  | 0.06881 | 0.014975 | 429211210 | EP | 100 | 1.4975
SUBTOTAL M | [5 empty] | 0.06881 | 0.014975 |  |  |  | 1.4975
MANO DE OBRA
DESCRIPCION |  | CANTIDAD | JORNAL/HR | COSTO HORA | RENDIMIENTO | COSTO
|  | A | B | C=A*B | R | D=C*R
Ayudante de electricista (Est. Ocp.E2) |  | 1 | 3.62 | 3.62 | 0.15 | 0.543 | 0.11817 | 546110011 | EP | 100 | 11.8172
Electricista (Est. Ocp.D2) |  | 1 | 3.66 | 3.66 | 0.15 | 0.549 | 0.11948 | 546110011 | EP | 100 | 11.9477
Maestro electricista (Est. Ocp.C1) |  | 1 | 4.06 | 4.06 | 0.07 | 0.2842 | 0.06185 | 546110011 | EP | 100 | 6.185
SUBTOTAL N | [5 empty] | 1.3762 | 0.2995 |  |  |  | 29.9499
MATERIALES
DESCRIPCION |  |  | UNIDAD | CANTIDAD | PRECIO UNIT. | COSTO
|  |  |  | A | B | C=A*B
Conductor cobre THHN Flexible # 10 |  |  | m | 3 | 0.75 | 2.25 | 0.48966 | 463400116 | ND | 40 | 19.5865
Conductor cobre THHN Flexible # 12 |  |  | m | 2 | 0.45 | 0.9 | 0.19586 | 463400116 | ND | 40 | 7.8346
SUBTOTAL O | [5 empty] | 3.15 | 0.68553 |  |  |  | 27.4211
TRANSPORTE
DESCRIPCION |  |  | UNIDAD | CANTIDAD | TARIFA | COSTO
|  |  |  | A | B | C=A*B
SUBTOTAL P | [5 empty] | 0 | 0 |  |  |  | 0
|  |  | TOTAL COSTO DIRECTO (M+N+O+P) |  |  | 4.595 | 1 |  |  |  | 58.8684
|  |  | INDIRECTOS Y UTILIDADES |  | 23% | 1.0569
|  |  | OTROS INDIRECTOS |  |  | 0
|  |  | COSTO TOTAL DEL RUBRO |  |  | 5.6519
ING. LIZARDO SEGURA M. |  |  | VALOR OFERTADO |  |  | 5.65
TEC. DE PLANIFICACIÓN
ESMERALDAS - MARZO/2021
5.65

## 46
GOBIERNO AUTONOMO DESCENTRALIZADO DEL CANTÓN ESMERALDAS | [6 empty] | CALCULO, DEL COMPONENTE MINIMO DE DESAGREGACION TECNOLOGICA
ANÁLISIS DE PRECIOS UNITARIOS
PROYECTO: | REMODELACIÓN DEL EDIFICIO CENTRAL DEL GADMCE Y PARQUE CENTRAL 20 DE MARZO
TIPO DE CONTRATO: | EJECUCIÓN DE OBRA
UBICACIÓN: | AV. BOLIVAR Y 9 OCTUBRE
[5 empty] | ITEM | 46
[5 empty] | UNIDAD | m
RUBRO:
Alimentador THHN 2C(10)+1C(12)
EQUIPOS
DESCRIPCION |  | CANTIDAD | TARIFA | COSTO HORA | RENDIMIENTO | COSTO | Peso relativo del elemento (%) | CPC Elmento | NP/EP/ND | VAE (%) | VAE (%) Elemento
|  | A | B | C=A*B | R | D=C*R
Herramienta Menor 5% |  | 5%MO |  |  |  | 0.0567 | 0.018053 | 429211210 | EP | 100 | 1.8053
SUBTOTAL M | [5 empty] | 0.0567 | 0.018053 |  |  |  | 1.8053
MANO DE OBRA
DESCRIPCION |  | CANTIDAD | JORNAL/HR | COSTO HORA | RENDIMIENTO | COSTO
|  | A | B | C=A*B | R | D=C*R
Ayudante de electricista (Est. Ocp.E2) |  | 1 | 3.62 | 3.62 | 0.1 | 0.362 | 0.11526 | 546110011 | EP | 100 | 11.5261
Electricista (Est. Ocp.D2) |  | 1 | 3.66 | 3.66 | 0.1 | 0.366 | 0.11653 | 546110011 | EP | 100 | 11.6535
Maestro electricista (Est. Ocp.C1) |  | 1 | 4.06 | 4.06 | 0.1 | 0.406 | 0.12927 | 546110011 | EP | 100 | 12.9271
SUBTOTAL N | [5 empty] | 1.134 | 0.36107 |  |  |  | 36.1066
MATERIALES
DESCRIPCION |  |  | UNIDAD | CANTIDAD | PRECIO UNIT. | COSTO
|  |  |  | A | B | C=A*B
Conductor cobre THHN Flexible # 10 |  |  | m | 2 | 0.75 | 1.5 | 0.4776 | 463400116 | ND | 40 | 19.104
Conductor cobre THHN Flexible # 12 |  |  | m | 1 | 0.45 | 0.45 | 0.14328 | 463400116 | ND | 40 | 5.7312
SUBTOTAL O | [5 empty] | 1.95 | 0.62088 |  |  |  | 24.8352
TRANSPORTE
DESCRIPCION |  |  | UNIDAD | CANTIDAD | TARIFA | COSTO
|  |  |  | A | B | C=A*B
SUBTOTAL P | [5 empty] | 0 | 0 |  |  |  | 0
|  |  | TOTAL COSTO DIRECTO (M+N+O+P) |  |  | 3.1407 | 1 |  |  |  | 62.7472
|  |  | INDIRECTOS Y UTILIDADES |  | 23% | 0.72236
|  |  | OTROS INDIRECTOS |  |  | 0
|  |  | COSTO TOTAL DEL RUBRO |  |  | 3.8631
ING. LIZARDO SEGURA M. |  |  | VALOR OFERTADO |  |  | 3.86
TEC. DE PLANIFICACIÓN
ESMERALDAS - MARZO/2021
3.86

## 47
GOBIERNO AUTONOMO DESCENTRALIZADO DEL CANTÓN ESMERALDAS | [6 empty] | CALCULO, DEL COMPONENTE MINIMO DE DESAGREGACION TECNOLOGICA
ANÁLISIS DE PRECIOS UNITARIOS
PROYECTO: | REMODELACIÓN DEL EDIFICIO CENTRAL DEL GADMCE Y PARQUE CENTRAL 20 DE MARZO
TIPO DE CONTRATO: | EJECUCIÓN DE OBRA
UBICACIÓN: | AV. BOLIVAR Y 9 OCTUBRE
[5 empty] | ITEM | 47
[5 empty] | UNIDAD | u
RUBRO:
Punto alumbrado 110V-15A (incluye pieza placa)
EQUIPOS
DESCRIPCION |  | CANTIDAD | TARIFA | COSTO HORA | RENDIMIENTO | COSTO | Peso relativo del elemento (%) | CPC Elmento | NP/EP/ND | VAE (%) | VAE (%) Elemento
|  | A | B | C=A*B | R | D=C*R
Herramienta Menor 5% |  | 5%MO |  |  |  | 0.46347 | 0.0153 | 429211210 | EP | 100 | 1.53
SUBTOTAL M | [5 empty] | 0.46347 | 0.0153 |  |  |  | 1.53
MANO DE OBRA
DESCRIPCION |  | CANTIDAD | JORNAL/HR | COSTO HORA | RENDIMIENTO | COSTO
|  | A | B | C=A*B | R | D=C*R
Ayudante de electricista (Est. Ocp.E2) |  | 1 | 3.62 | 3.62 | 1 | 3.62 | 0.1195 | 546110011 | EP | 100 | 11.95
Electricista (Est. Ocp.D2) |  | 1 | 3.66 | 3.66 | 1 | 3.66 | 0.12082 | 546110011 | EP | 100 | 12.0821
Maestro electricista (Est. Ocp.C1) |  | 1 | 4.06 | 4.06 | 0.49 | 1.9894 | 0.065672 | 546110011 | EP | 100 | 6.5672
SUBTOTAL N | [5 empty] | 9.2694 | 0.30599 |  |  |  | 30.5993
MATERIALES
DESCRIPCION |  |  | UNIDAD | CANTIDAD | PRECIO UNIT. | COSTO
|  |  |  | A | B | C=A*B
Alambre galvanizado # 18 |  |  | kg | 0.125 | 3.28 | 0.41 | 0.013535 | 412630030 | ND | 40 | 0.54138
Interruptor sencillo, completo |  |  | u | 1 | 3 | 3 | 0.099033 | 462110319 | NP | 0 | 0
Caja rectangular profunda nacional |  |  | u | 1 | 1 | 1 | 0.033011 | 412780913 | ND | 40 | 1.3204
Cable de cobre tipo TW # 12 awg |  |  | ml | 14 | 0.45 | 6.3 | 0.20797 | 463400120 | ND | 40 | 8.3188
Cinta aislante |  |  | rollo | 0.25 | 1 | 0.25 | 0.0082528 | 369200011 | NP | 0 | 0
Cajetin octogonalcon tapa |  |  | u | 1 | 1 | 1 | 0.033011 | 412780913 | ND | 40 | 1.3204
Anclaje por percusión |  |  | u | 6 | 0.4 | 2.4 | 0.079227 | 412740021 | ND | 40
Uniones de Emt 1/2 |  |  | u | 3 | 0.2 | 0.6 | 0.019807 | 412740021 | ND | 40 | 0.79227
Conector de 1/2 |  |  | u | 2 | 0.25 | 0.5 | 0.016506 | 412740021 | ND | 40 | 0.66022
Tuberia EMT 1/2" |  |  | ml | 6 | 0.85 | 5.1 | 0.16836 | 412740021 | ND | 40 | 6.7343
SUBTOTAL O | [5 empty] | 20.56 | 0.67871 |  |  |  | 19.6878
TRANSPORTE
DESCRIPCION |  |  | UNIDAD | CANTIDAD | TARIFA | COSTO
|  |  |  | A | B | C=A*B
SUBTOTAL P | [5 empty] | 0 | 0 |  |  |  | 0
|  |  | TOTAL COSTO DIRECTO (M+N+O+P) |  |  | 30.2929 | 1 |  |  |  | 51.817
|  |  | INDIRECTOS Y UTILIDADES |  | 23% | 6.9674
|  |  | OTROS INDIRECTOS |  |  | 0
|  |  | COSTO TOTAL DEL RUBRO |  |  | 37.2602
ING. LIZARDO SEGURA M. |  |  | VALOR OFERTADO |  |  | 37.26
TEC. DE PLANIFICACIÓN
ESMERALDAS - MARZO/2021
37.26

## 48
GOBIERNO AUTONOMO DESCENTRALIZADO DEL CANTÓN ESMERALDAS | [6 empty] | CALCULO, DEL COMPONENTE MINIMO DE DESAGREGACION TECNOLOGICA
ANÁLISIS DE PRECIOS UNITARIOS
PROYECTO: | REMODELACIÓN DEL EDIFICIO CENTRAL DEL GADMCE Y PARQUE CENTRAL 20 DE MARZO
TIPO DE CONTRATO: | EJECUCIÓN DE OBRA
UBICACIÓN: | AV. BOLIVAR Y 9 OCTUBRE
[5 empty] | ITEM | 48
[5 empty] | UNIDAD | u
RUBRO:
Punto alumbrado 110V-15A de emergencia o salida
EQUIPOS
DESCRIPCION |  | CANTIDAD | TARIFA | COSTO HORA | RENDIMIENTO | COSTO | Peso relativo del elemento (%) | CPC Elmento | NP/EP/ND | VAE (%) | VAE (%) Elemento
|  | A | B | C=A*B | R | D=C*R
Herramienta Menor 5% |  | 5%MO |  |  |  | 0.46347 | 0.012564 | 429211210 | EP | 100 | 1.2564
SUBTOTAL M | [5 empty] | 0.46347 | 0.012564 |  |  |  | 1.2564
MANO DE OBRA
DESCRIPCION |  | CANTIDAD | JORNAL/HR | COSTO HORA | RENDIMIENTO | COSTO
|  | A | B | C=A*B | R | D=C*R
Ayudante de electricista (Est. Ocp.E2) |  | 1 | 3.62 | 3.62 | 1 | 3.62 | 0.098133 | 546110011 | EP | 100 | 9.8133
Electricista (Est. Ocp.D2) |  | 1 | 3.66 | 3.66 | 1 | 3.66 | 0.099217 | 546110011 | EP | 100 | 9.9217
Maestro electricista (Est. Ocp.C1) |  | 1 | 4.06 | 4.06 | 0.49 | 1.9894 | 0.05393 | 546110011 | EP | 100 | 5.393
SUBTOTAL N | [5 empty] | 9.2694 | 0.25128 |  |  |  | 25.1279
MATERIALES
DESCRIPCION |  |  | UNIDAD | CANTIDAD | PRECIO UNIT. | COSTO
|  |  |  | A | B | C=A*B
Alambre galvanizado # 18 |  |  | kg | 0.2 | 3.28 | 0.656 | 0.017783 | 412630030 | ND | 40 | 0.71133
Interruptor sencillo, completo |  |  | u | 1 | 3 | 3 | 0.081325 | 462110319 | NP | 0 | 0
Caja rectangular profunda nacional |  |  | u | 1 | 1 | 1 | 0.027108 | 412740021 | ND | 40 | 1.0843
Cable de cobre tipo TW # 12 awg |  |  | ml | 30 | 0.45 | 13.5 | 0.36596 | 463400120 | ND | 40 | 14.6386
Cinta aislante |  |  | rollo | 0.25 | 1 | 0.25 | 0.0067771 | 369200011 | NP | 0 | 0
Cajetin octogonalcon tapa |  |  | u | 1 | 1 | 1 | 0.027108 | 412740021 | ND | 40 | 1.0843
Anclaje por percusión |  |  | u | 6 | 0.4 | 2.4 | 0.06506 | 412740021 | ND | 40
Uniones de Emt 1/2 |  |  | u | 3 | 0.2 | 0.6 | 0.016265 | 412740021 | ND | 40 | 0.6506
Conector de 1/2 |  |  | u | 2 | 0.25 | 0.5 | 0.013554 | 412740021 | ND | 40 | 0.54217
Tuberia EMT 1/2" |  |  | ml | 5 | 0.85 | 4.25 | 0.11521 | 412740021 | ND | 40 | 4.6084
SUBTOTAL O | [5 empty] | 27.156 | 0.73616 |  |  |  | 23.3198
TRANSPORTE
DESCRIPCION |  |  | UNIDAD | CANTIDAD | TARIFA | COSTO
|  |  |  | A | B | C=A*B
SUBTOTAL P | [5 empty] | 0 | 0 |  |  |  | 0
|  |  | TOTAL COSTO DIRECTO (M+N+O+P) |  |  | 36.8889 | 1 |  |  |  | 49.7041
|  |  | INDIRECTOS Y UTILIDADES |  | 23% | 8.4844
|  |  | OTROS INDIRECTOS |  |  | 0
|  |  | COSTO TOTAL DEL RUBRO |  |  | 45.3733
ING. LIZARDO SEGURA M. |  |  | VALOR OFERTADO |  |  | 45.37
TEC. DE PLANIFICACIÓN
ESMERALDAS - MARZO/2021
45.37

## 49
GOBIERNO AUTONOMO DESCENTRALIZADO DEL CANTÓN ESMERALDAS | [6 empty] | CALCULO, DEL COMPONENTE MINIMO DE DESAGREGACION TECNOLOGICA
ANÁLISIS DE PRECIOS UNITARIOS
PROYECTO: | REMODELACIÓN DEL EDIFICIO CENTRAL DEL GADMCE Y PARQUE CENTRAL 20 DE MARZO
TIPO DE CONTRATO: | EJECUCIÓN DE OBRA
UBICACIÓN: | AV. BOLIVAR Y 9 OCTUBRE
[5 empty] | ITEM | 49
[5 empty] | UNIDAD | u
RUBRO:
Punto tomacorriente normal 115V-15A+T(incluye pieza placa)
EQUIPOS
DESCRIPCION |  | CANTIDAD | TARIFA | COSTO HORA | RENDIMIENTO | COSTO | Peso relativo del elemento (%) | CPC Elmento | NP/EP/ND | VAE (%) | VAE (%) Elemento
|  | A | B | C=A*B | R | D=C*R
Herramienta Menor 5% |  | 5%MO |  |  |  | 0.46347 | 0.014451 | 429211210 | EP | 100 | 1.4451
SUBTOTAL M | [5 empty] | 0.46347 | 0.014451 |  |  |  | 1.4451
MANO DE OBRA
DESCRIPCION |  | CANTIDAD | JORNAL/HR | COSTO HORA | RENDIMIENTO | COSTO
|  | A | B | C=A*B | R | D=C*R
Ayudante de electricista (Est. Ocp.E2) |  | 1 | 3.62 | 3.62 | 1 | 3.62 | 0.11288 | 546110011 | EP | 100 | 11.2875
Electricista (Est. Ocp.D2) |  | 1 | 3.66 | 3.66 | 1 | 3.66 | 0.11412 | 546110011 | EP | 100 | 11.4122
Maestro electricista (Est. Ocp.C1) |  | 1 | 4.06 | 4.06 | 0.49 | 1.9894 | 0.062031 | 546110011 | EP | 100 | 6.2031
SUBTOTAL N | [5 empty] | 9.2694 | 0.28903 |  |  |  | 28.9029
MATERIALES
DESCRIPCION |  |  | UNIDAD | CANTIDAD | PRECIO UNIT. | COSTO
|  |  |  | A | B | C=A*B
Alambre galvanizado # 18 |  |  | kg | 0.1 | 3.28 | 0.328 | 0.010227 | 412630030 | ND | 40 | 0.40909
Caja rectangular profunda nacional |  |  | u | 1 | 1 | 1 | 0.031181 | 412740021 | ND | 40 | 1.2472
Caja octogonal profunda nacional |  |  | u | 2 | 1 | 2 | 0.062362 | 412740021 | ND | 40 | 2.4945
Cable de cobre tipo TW # 14 awg |  |  | ml | 8 | 0.3 | 2.4 | 0.074834 | 463400120 | ND | 40 | 2.9934
Cable de cobre tipo TW # 12 awg |  |  | ml | 16 | 0.45 | 7.2 | 0.2245 | 463400120 | ND | 40 | 8.9801
Cinta aislante |  |  | rollo | 0.2 | 1 | 0.2 | 0.0062362 | 369200011 | NP | 0 | 0
Uniones de Emt 1/2 |  |  | u | 2 | 0.25 | 0.5 | 0.01559 | 412740021 | ND | 40 | 0.62362
Conector de 1/2 |  |  | u | 2 | 0.2 | 0.4 | 0.012472 | 412740021 | ND | 40 | 0.4989
Tomacorriente doble |  |  | u | 1 | 2.5 | 2.5 | 0.077952 | 462110319 | ND | 40 | 3.1181
Tuberia EMT 1/2" |  |  | ml | 5 | 0.85 | 4.25 | 0.13252 | 412740021 | ND | 40 | 5.3008
Anclaje por percusión |  |  | u | 4 | 0.39 | 1.56 | 0.048642 | 412740021 | ND | 40 | 1.9457
SUBTOTAL O | [5 empty] | 22.338 | 0.69652 |  |  |  | 27.6113
TRANSPORTE
DESCRIPCION |  |  | UNIDAD | CANTIDAD | TARIFA | COSTO
|  |  |  | A | B | C=A*B
SUBTOTAL P | [5 empty] | 0 | 0 |  |  |  | 0
|  |  | TOTAL COSTO DIRECTO (M+N+O+P) |  |  | 32.0709 | 1 |  |  |  | 57.9594
|  |  | INDIRECTOS Y UTILIDADES |  | 23% | 7.3763
|  |  | OTROS INDIRECTOS |  |  | 0
|  |  | COSTO TOTAL DEL RUBRO |  |  | 39.4472
ING. LIZARDO SEGURA M. |  |  | VALOR OFERTADO |  |  | 39.45
TEC. DE PLANIFICACIÓN
ESMERALDAS - MARZO/2021
39.45

## 50
GOBIERNO AUTONOMO DESCENTRALIZADO DEL CANTÓN ESMERALDAS | [6 empty] | CALCULO, DEL COMPONENTE MINIMO DE DESAGREGACION TECNOLOGICA
ANÁLISIS DE PRECIOS UNITARIOS
PROYECTO: | REMODELACIÓN DEL EDIFICIO CENTRAL DEL GADMCE Y PARQUE CENTRAL 20 DE MARZO
TIPO DE CONTRATO: | EJECUCIÓN DE OBRA
UBICACIÓN: | AV. BOLIVAR Y 9 OCTUBRE
[5 empty] | ITEM | 50
[5 empty] | UNIDAD | u
RUBRO:
Punto tomacorriente regulado 115V-15A+T(incluye pieza placa)
EQUIPOS
DESCRIPCION |  | CANTIDAD | TARIFA | COSTO HORA | RENDIMIENTO | COSTO | Peso relativo del elemento (%) | CPC Elmento | NP/EP/ND | VAE (%) | VAE (%) Elemento
|  | A | B | C=A*B | R | D=C*R
Herramienta Menor 5% |  | 5%MO |  |  |  | 0.46347 | 0.012869 | 429211210 | EP | 100 | 1.2869
SUBTOTAL M | [5 empty] | 0.46347 | 0.012869 |  |  |  | 1.2869
MANO DE OBRA
DESCRIPCION |  | CANTIDAD | JORNAL/HR | COSTO HORA | RENDIMIENTO | COSTO
|  | A | B | C=A*B | R | D=C*R
Ayudante de electricista (Est. Ocp.E2) |  | 1 | 3.62 | 3.62 | 1 | 3.62 | 0.10052 | 546110011 | EP | 100 | 10.0517
Electricista (Est. Ocp.D2) |  | 1 | 3.66 | 3.66 | 1 | 3.66 | 0.10163 | 546110011 | EP | 100 | 10.1628
Maestro electricista (Est. Ocp.C1) |  | 1 | 4.06 | 4.06 | 0.49 | 1.9894 | 0.05524 | 546110011 | EP | 100 | 5.524
SUBTOTAL N | [5 empty] | 9.2694 | 0.25738 |  |  |  | 25.7384
MATERIALES
DESCRIPCION |  |  | UNIDAD | CANTIDAD | PRECIO UNIT. | COSTO
|  |  |  | A | B | C=A*B
Alambre galvanizado # 18 |  |  | kg | 0.2 | 3.28 | 0.656 | 0.018215 | 412630030 | ND | 40 | 0.72861
Caja rectangular profunda nacional |  |  | u | 1 | 1 | 1 | 0.027767 | 412740021 | ND | 40 | 1.1107
Caja octogonal profunda nacional |  |  | u | 2 | 1 | 2 | 0.055534 | 412740021 | ND | 40 | 2.2214
Cable de cobre tipo TW # 14 awg |  |  | ml | 8 | 0.3 | 2.4 | 0.066641 | 463400120 | ND | 40 | 2.6656
Cable de cobre tipo TW # 12 awg |  |  | ml | 16 | 0.45 | 7.2 | 0.19992 | 463400120 | ND | 40 | 7.9969
Cinta aislante |  |  | rollo | 0.25 | 1.1 | 0.275 | 0.0076359 | 369200011 | NP | 0 | 0
Uniones de Emt 1/2 |  |  | u | 2 | 0.25 | 0.5 | 0.013884 | 412740021 | ND | 40 | 0.55534
Conector de 1/2 |  |  | u | 2 | 0.2 | 0.4 | 0.011107 | 412740021 | ND | 40 | 0.44427
Tomacorriente doble color naranja regulado |  |  | u | 1 | 6 | 6 | 0.1666 | 462110319 | ND | 40 | 6.6641
Tuberia EMT 1/2" |  |  | ml | 5 | 0.85 | 4.25 | 0.11801 | 412740021 | ND | 40 | 4.7204
Anclaje por percusión |  |  | u | 4 | 0.4 | 1.6 | 0.044427 | 412740021 | ND | 40 | 1.7771
SUBTOTAL O | [5 empty] | 26.281 | 0.72975 |  |  |  | 28.8844
TRANSPORTE
DESCRIPCION |  |  | UNIDAD | CANTIDAD | TARIFA | COSTO
|  |  |  | A | B | C=A*B
SUBTOTAL P | [5 empty] | 0 | 0 |  |  |  | 0
|  |  | TOTAL COSTO DIRECTO (M+N+O+P) |  |  | 36.0139 | 1 |  |  |  | 55.9098
|  |  | INDIRECTOS Y UTILIDADES |  | 23% | 8.2832
|  |  | OTROS INDIRECTOS |  |  | 0
|  |  | COSTO TOTAL DEL RUBRO |  |  | 44.2971
ING. LIZARDO SEGURA M. |  |  | VALOR OFERTADO |  |  | 44.3
TEC. DE PLANIFICACIÓN
ESMERALDAS - MARZO/2021
44.3

## 51
GOBIERNO AUTONOMO DESCENTRALIZADO DEL CANTÓN ESMERALDAS | [6 empty] | CALCULO, DEL COMPONENTE MINIMO DE DESAGREGACION TECNOLOGICA
ANÁLISIS DE PRECIOS UNITARIOS
PROYECTO: | REMODELACIÓN DEL EDIFICIO CENTRAL DEL GADMCE Y PARQUE CENTRAL 20 DE MARZO
TIPO DE CONTRATO: | EJECUCIÓN DE OBRA
UBICACIÓN: | AV. BOLIVAR Y 9 OCTUBRE
[5 empty] | ITEM | 51
[5 empty] | UNIDAD | u
RUBRO:
Punto tomacorriente especial 115V-30A+T
EQUIPOS
DESCRIPCION |  | CANTIDAD | TARIFA | COSTO HORA | RENDIMIENTO | COSTO | Peso relativo del elemento (%) | CPC Elmento | NP/EP/ND | VAE (%) | VAE (%) Elemento
|  | A | B | C=A*B | R | D=C*R
Herramienta Menor 5% |  | 5%MO |  |  |  | 0.92694 | 0.0076198 | 429211210 | EP | 100 | 0.76198
SUBTOTAL M | [5 empty] | 0.92694 | 0.0076198 |  |  |  | 0.76198
MANO DE OBRA
DESCRIPCION |  | CANTIDAD | JORNAL/HR | COSTO HORA | RENDIMIENTO | COSTO
|  | A | B | C=A*B | R | D=C*R
Ayudante de electricista (Est. Ocp.E2) |  | 1 | 3.62 | 3.62 | 2 | 7.24 | 0.059516 | 546110011 | EP | 100 | 5.9516
Electricista (Est. Ocp.D2) |  | 1 | 3.66 | 3.66 | 2 | 7.32 | 0.060173 | 546110011 | EP | 100 | 6.0173
Maestro electricista (Est. Ocp.C1) |  | 1 | 4.06 | 4.06 | 0.98 | 3.9788 | 0.032707 | 546110011 | EP | 100 | 3.2707
SUBTOTAL N | [5 empty] | 18.5388 | 0.1524 |  |  |  | 15.2396
MATERIALES
DESCRIPCION |  |  | UNIDAD | CANTIDAD | PRECIO UNIT. | COSTO
|  |  |  | A | B | C=A*B
Alambre galvanizado # 18 |  |  | kg | 0.26 | 3.28 | 0.8528 | 0.0070104 | 412630030 | ND | 40 | 0.28041
Caja rectangular profunda nacional |  |  | u | 1 | 1 | 1 | 0.0082204 | 412740021 | ND | 40 | 0.32882
Caja octogonal profunda nacional |  |  | u | 2 | 1 | 2 | 0.016441 | 412740021 | ND | 40 | 0.65763
Cable de cobre tipo TW # 10 awg |  |  | ml | 90 | 0.75 | 67.5 | 0.55488 | 463400120 | ND | 40 | 22.1951
Cable de cobre tipo TW # 12 awg |  |  | ml | 45 | 0.45 | 20.25 | 0.16646 | 463400120 | ND | 40 | 6.6585
Cinta aislante |  |  | rollo | 0.48 | 1 | 0.48 | 0.0039458 | 369200011 | NP | 0 | 0
Uniones de Emt 1/2 |  |  | u | 2 | 0.25 | 0.5 | 0.0041102 | 412740021 | ND | 40 | 0.16441
Conector de 1/2 |  |  | u | 2 | 0.2 | 0.4 | 0.0032882 | 412740021 | ND | 40 | 0.13153
Tuberia EMT 1/2" |  |  | ml | 8 | 0.85 | 6.8 | 0.055899 | 412740021 | ND | 40 | 2.2359
Anclaje por percusión |  |  | u | 6 | 0.4 | 2.4 | 0.019729 | 412740021 | ND | 40 | 0.78916
SUBTOTAL O | [5 empty] | 102.1828 | 0.83998 |  |  |  | 33.4415
TRANSPORTE
DESCRIPCION |  |  | UNIDAD | CANTIDAD | TARIFA | COSTO
|  |  |  | A | B | C=A*B
SUBTOTAL P | [5 empty] | 0 | 0 |  |  |  | 0
|  |  | TOTAL COSTO DIRECTO (M+N+O+P) |  |  | 121.6485 | 1 |  |  |  | 49.4431
|  |  | INDIRECTOS Y UTILIDADES |  | 23% | 27.9792
|  |  | OTROS INDIRECTOS |  |  | 0
|  |  | COSTO TOTAL DEL RUBRO |  |  | 149.6277
ING. LIZARDO SEGURA M. |  |  | VALOR OFERTADO |  |  | 149.63
TEC. DE PLANIFICACIÓN
ESMERALDAS - MARZO/2021
149.63

## 52
GOBIERNO AUTONOMO DESCENTRALIZADO DEL CANTÓN ESMERALDAS | [6 empty] | CALCULO, DEL COMPONENTE MINIMO DE DESAGREGACION TECNOLOGICA
ANÁLISIS DE PRECIOS UNITARIOS
PROYECTO: | REMODELACIÓN DEL EDIFICIO CENTRAL DEL GADMCE Y PARQUE CENTRAL 20 DE MARZO
TIPO DE CONTRATO: | EJECUCIÓN DE OBRA
UBICACIÓN: | AV. BOLIVAR Y 9 OCTUBRE
[5 empty] | ITEM | 52
[5 empty] | UNIDAD | u
RUBRO:
Caja de paso 10 x 10 troquelada
EQUIPOS
DESCRIPCION |  | CANTIDAD | TARIFA | COSTO HORA | RENDIMIENTO | COSTO | Peso relativo del elemento (%) | CPC Elmento | NP/EP/ND | VAE (%) | VAE (%) Elemento
|  | A | B | C=A*B | R | D=C*R
Herramienta Menor 5% |  | 5%MO |  |  |  | 0.0749 | 0.023532 | 429211210 | EP | 100 | 2.3532
SUBTOTAL M | [5 empty] | 0.0749 | 0.023532 |  |  |  | 2.3532
MANO DE OBRA
DESCRIPCION |  | CANTIDAD | JORNAL/HR | COSTO HORA | RENDIMIENTO | COSTO
|  | A | B | C=A*B | R | D=C*R
Ayudante de electricista (Est. Ocp.E2) |  | 1 | 3.62 | 3.62 | 0.15 | 0.543 | 0.1706 | 546110011 | EP | 100 | 17.0599
Electricista (Est. Ocp.D2) |  | 1 | 3.66 | 3.66 | 0.15 | 0.549 | 0.17248 | 546110011 | EP | 100 | 17.2484
Maestro electricista (Est. Ocp.C1) |  | 1 | 4.06 | 4.06 | 0.1 | 0.406 | 0.12756 | 546110011 | EP | 100 | 12.7557
SUBTOTAL N | [5 empty] | 1.498 | 0.47064 |  |  |  | 47.064
MATERIALES
DESCRIPCION |  |  | UNIDAD | CANTIDAD | PRECIO UNIT. | COSTO
|  |  |  | A | B | C=A*B
CAJA 10X10 CM CON TAPA |  |  | u | 1 | 1.37 | 1.37 | 0.43043 | 412740021 | ND | 40 | 17.217
MATERIAL MENOR |  |  | glb | 1 | 0.24 | 0.24 | 0.075403 | 462110311 | ND | 40 | 3.0161
SUBTOTAL O | [5 empty] | 1.61 | 0.50583 |  |  |  | 20.2331
TRANSPORTE
DESCRIPCION |  |  | UNIDAD | CANTIDAD | TARIFA | COSTO
|  |  |  | A | B | C=A*B
SUBTOTAL P | [5 empty] | 0 | 0 |  |  |  | 0
|  |  | TOTAL COSTO DIRECTO (M+N+O+P) |  |  | 3.1829 | 1 |  |  |  | 69.6503
|  |  | INDIRECTOS Y UTILIDADES |  | 23% | 0.73207
|  |  | OTROS INDIRECTOS |  |  | 0
|  |  | COSTO TOTAL DEL RUBRO |  |  | 3.915
ING. LIZARDO SEGURA M. |  |  | VALOR OFERTADO |  |  | 3.91
TEC. DE PLANIFICACIÓN
ESMERALDAS - MARZO/2021
3.91

## 53
GOBIERNO AUTONOMO DESCENTRALIZADO DEL CANTÓN ESMERALDAS | [6 empty] | CALCULO, DEL COMPONENTE MINIMO DE DESAGREGACION TECNOLOGICA
ANÁLISIS DE PRECIOS UNITARIOS
PROYECTO: | REMODELACIÓN DEL EDIFICIO CENTRAL DEL GADMCE Y PARQUE CENTRAL 20 DE MARZO
TIPO DE CONTRATO: | EJECUCIÓN DE OBRA
UBICACIÓN: | AV. BOLIVAR Y 9 OCTUBRE
[5 empty] | ITEM | 53
[5 empty] | UNIDAD | u
RUBRO:
Centro de carga trifásico de 6 espacios
EQUIPOS
DESCRIPCION |  | CANTIDAD | TARIFA | COSTO HORA | RENDIMIENTO | COSTO | Peso relativo del elemento (%) | CPC Elmento | NP/EP/ND | VAE (%) | VAE (%) Elemento
|  | A | B | C=A*B | R | D=C*R
Herramienta Menor 5% |  | 5%MO |  |  |  | 1.1638 | 0.012651 | 429211210 | EP | 100 | 1.2651
SUBTOTAL M | [5 empty] | 1.1638 | 0.012651 |  |  |  | 1.2651
MANO DE OBRA
DESCRIPCION |  | CANTIDAD | JORNAL/HR | COSTO HORA | RENDIMIENTO | COSTO
|  | A | B | C=A*B | R | D=C*R
Ayudante de electricista (Est. Ocp.E2) |  | 1 | 3.62 | 3.62 | 2.5 | 9.05 | 0.098382 | 546110011 | EP | 100 | 9.8382
Electricista (Est. Ocp.D2) |  | 1 | 3.66 | 3.66 | 2.5 | 9.15 | 0.099469 | 546110011 | EP | 100 | 9.9469
Maestro electricista (Est. Ocp.C1) |  | 1 | 4.06 | 4.06 | 1.25 | 5.075 | 0.05517 | 546110011 | EP | 100 | 5.517
SUBTOTAL N | [5 empty] | 23.275 | 0.25302 |  |  |  | 25.302
MATERIALES
DESCRIPCION |  |  | UNIDAD | CANTIDAD | PRECIO UNIT. | COSTO
|  |  |  | A | B | C=A*B
CENTRO DE CARGA TRIFASICO 6 ESPACIOS |  |  | u | 1 | 67.55 | 67.55 | 0.73433 | 462140011 | NP | 0 | 0
SUBTOTAL O | [5 empty] | 67.55 | 0.73433 |  |  |  | 0
TRANSPORTE
DESCRIPCION |  |  | UNIDAD | CANTIDAD | TARIFA | COSTO
|  |  |  | A | B | C=A*B
SUBTOTAL P | [5 empty] | 0 | 0 |  |  |  | 0
|  |  | TOTAL COSTO DIRECTO (M+N+O+P) |  |  | 91.9887 | 1 |  |  |  | 26.5671
|  |  | INDIRECTOS Y UTILIDADES |  | 23% | 21.1574
|  |  | OTROS INDIRECTOS |  |  | 0
|  |  | COSTO TOTAL DEL RUBRO |  |  | 113.1462
ING. LIZARDO SEGURA M. |  |  | VALOR OFERTADO |  |  | 113.15
TEC. DE PLANIFICACIÓN
ESMERALDAS - MARZO/2021
113.14

## 54
GOBIERNO AUTONOMO DESCENTRALIZADO DEL CANTÓN ESMERALDAS | [6 empty] | CALCULO, DEL COMPONENTE MINIMO DE DESAGREGACION TECNOLOGICA
ANÁLISIS DE PRECIOS UNITARIOS
PROYECTO: | REMODELACIÓN DEL EDIFICIO CENTRAL DEL GADMCE Y PARQUE CENTRAL 20 DE MARZO
TIPO DE CONTRATO: | EJECUCIÓN DE OBRA
UBICACIÓN: | AV. BOLIVAR Y 9 OCTUBRE
[5 empty] | ITEM | 54
[5 empty] | UNIDAD | u
RUBRO:
Centro de carga trifásico de 12 espacios
EQUIPOS
DESCRIPCION |  | CANTIDAD | TARIFA | COSTO HORA | RENDIMIENTO | COSTO | Peso relativo del elemento (%) | CPC Elmento | NP/EP/ND | VAE (%) | VAE (%) Elemento
|  | A | B | C=A*B | R | D=C*R
Herramienta Menor 5% |  | 5%MO |  |  |  | 1.3965 | 0.010492 | 429211210 | EP | 100 | 1.0492
SUBTOTAL M | [5 empty] | 1.3965 | 0.010492 |  |  |  | 1.0492
MANO DE OBRA
DESCRIPCION |  | CANTIDAD | JORNAL/HR | COSTO HORA | RENDIMIENTO | COSTO
|  | A | B | C=A*B | R | D=C*R
Ayudante de electricista (Est. Ocp.E2) |  | 1 | 3.62 | 3.62 | 3 | 10.86 | 0.081589 | 546110011 | EP | 100 | 8.1589
Electricista (Est. Ocp.D2) |  | 1 | 3.66 | 3.66 | 3 | 10.98 | 0.08249 | 546110011 | EP | 100 | 8.249
Maestro electricista (Est. Ocp.C1) |  | 1 | 4.06 | 4.06 | 1.5 | 6.09 | 0.045753 | 546110011 | EP | 100 | 4.5753
SUBTOTAL N | [5 empty] | 27.93 | 0.20983 |  |  |  | 20.9832
MATERIALES
DESCRIPCION |  |  | UNIDAD | CANTIDAD | PRECIO UNIT. | COSTO
|  |  |  | A | B | C=A*B
CENTRO DE CARGA TRIFASICO 12 ESPACIOS |  |  | u | 1 | 103.78 | 103.78 | 0.77968 | 462140011 | NP | 0 | 0
SUBTOTAL O | [5 empty] | 103.78 | 0.77968 |  |  |  | 0
TRANSPORTE
DESCRIPCION |  |  | UNIDAD | CANTIDAD | TARIFA | COSTO
|  |  |  | A | B | C=A*B
SUBTOTAL P | [5 empty] | 0 | 0 |  |  |  | 0
|  |  | TOTAL COSTO DIRECTO (M+N+O+P) |  |  | 133.1065 | 1 |  |  |  | 22.0324
|  |  | INDIRECTOS Y UTILIDADES |  | 23% | 30.6145
|  |  | OTROS INDIRECTOS |  |  | 0
|  |  | COSTO TOTAL DEL RUBRO |  |  | 163.721
ING. LIZARDO SEGURA M. |  |  | VALOR OFERTADO |  |  | 163.72
TEC. DE PLANIFICACIÓN
ESMERALDAS - MARZO/2021
163.72

## 55
GOBIERNO AUTONOMO DESCENTRALIZADO DEL CANTÓN ESMERALDAS | [6 empty] | CALCULO, DEL COMPONENTE MINIMO DE DESAGREGACION TECNOLOGICA
ANÁLISIS DE PRECIOS UNITARIOS
PROYECTO: | REMODELACIÓN DEL EDIFICIO CENTRAL DEL GADMCE Y PARQUE CENTRAL 20 DE MARZO
TIPO DE CONTRATO: | EJECUCIÓN DE OBRA
UBICACIÓN: | AV. BOLIVAR Y 9 OCTUBRE
[5 empty] | ITEM | 55
[5 empty] | UNIDAD | u
RUBRO:
Centro de carga trifásico de 20 espacios
EQUIPOS
DESCRIPCION |  | CANTIDAD | TARIFA | COSTO HORA | RENDIMIENTO | COSTO | Peso relativo del elemento (%) | CPC Elmento | NP/EP/ND | VAE (%) | VAE (%) Elemento
|  | A | B | C=A*B | R | D=C*R
Herramienta Menor 5% |  | 5%MO |  |  |  | 2.0947 | 0.0096443 | 429211210 | EP | 100 | 0.96443
SUBTOTAL M | [5 empty] | 2.0947 | 0.0096443 |  |  |  | 0.96443
MANO DE OBRA
DESCRIPCION |  | CANTIDAD | JORNAL/HR | COSTO HORA | RENDIMIENTO | COSTO
|  | A | B | C=A*B | R | D=C*R
Ayudante de electricista (Est. Ocp.E2) |  | 1 | 3.62 | 3.62 | 4.5 | 16.29 | 0.075 | 546110011 | EP | 100 | 7.5
Electricista (Est. Ocp.D2) |  | 1 | 3.66 | 3.66 | 4.5 | 16.47 | 0.075829 | 546110011 | EP | 100 | 7.5829
Maestro electricista (Est. Ocp.C1) |  | 1 | 4.06 | 4.06 | 2.25 | 9.135 | 0.042058 | 546110011 | EP | 100 | 4.2058
SUBTOTAL N | [5 empty] | 41.895 | 0.19289 |  |  |  | 19.2887
MATERIALES
DESCRIPCION |  |  | UNIDAD | CANTIDAD | PRECIO UNIT. | COSTO
|  |  |  | A | B | C=A*B
CENTRO DE CARGA TRIFASICO 20 ESPACIOS |  |  | u | 1 | 173.21 | 173.21 | 0.79747 | 462140011 | NP | 0 | 0
SUBTOTAL O | [5 empty] | 173.21 | 0.79747 |  |  |  | 0
TRANSPORTE
DESCRIPCION |  |  | UNIDAD | CANTIDAD | TARIFA | COSTO
|  |  |  | A | B | C=A*B
SUBTOTAL P | [5 empty] | 0 | 0 |  |  |  | 0
|  |  | TOTAL COSTO DIRECTO (M+N+O+P) |  |  | 217.1998 | 1 |  |  |  | 20.2531
|  |  | INDIRECTOS Y UTILIDADES |  | 23% | 49.9559
|  |  | OTROS INDIRECTOS |  |  | 0
|  |  | COSTO TOTAL DEL RUBRO |  |  | 267.1557
ING. LIZARDO SEGURA M. |  |  | VALOR OFERTADO |  |  | 267.16
TEC. DE PLANIFICACIÓN
ESMERALDAS - MARZO/2021
267.16

## 56
GOBIERNO AUTONOMO DESCENTRALIZADO DEL CANTÓN ESMERALDAS | [6 empty] | CALCULO, DEL COMPONENTE MINIMO DE DESAGREGACION TECNOLOGICA
ANÁLISIS DE PRECIOS UNITARIOS
PROYECTO: | REMODELACIÓN DEL EDIFICIO CENTRAL DEL GADMCE Y PARQUE CENTRAL 20 DE MARZO
TIPO DE CONTRATO: | EJECUCIÓN DE OBRA
UBICACIÓN: | AV. BOLIVAR Y 9 OCTUBRE
[5 empty] | ITEM | 56
[5 empty] | UNIDAD | u
RUBRO:
Centro de carga trifásico de 30 espacios
EQUIPOS
DESCRIPCION |  | CANTIDAD | TARIFA | COSTO HORA | RENDIMIENTO | COSTO | Peso relativo del elemento (%) | CPC Elmento | NP/EP/ND | VAE (%) | VAE (%) Elemento
|  | A | B | C=A*B | R | D=C*R
Herramienta Menor 5% |  | 5%MO |  |  |  | 2.3275 | 0.0089281 | 429211210 | EP | 100 | 0.89281
SUBTOTAL M | [5 empty] | 2.3275 | 0.0089281 |  |  |  | 0.89281
MANO DE OBRA
DESCRIPCION |  | CANTIDAD | JORNAL/HR | COSTO HORA | RENDIMIENTO | COSTO
|  | A | B | C=A*B | R | D=C*R
Ayudante de electricista (Est. Ocp.E2) |  | 1 | 3.62 | 3.62 | 5 | 18.1 | 0.06943 | 546110011 | EP | 100 | 6.943
Electricista (Est. Ocp.D2) |  | 1 | 3.66 | 3.66 | 5 | 18.3 | 0.070198 | 546110011 | EP | 100 | 7.0198
Maestro electricista (Est. Ocp.C1) |  | 1 | 4.06 | 4.06 | 2.5 | 10.15 | 0.038935 | 546110011 | EP | 100 | 3.8935
SUBTOTAL N | [5 empty] | 46.55 | 0.17856 |  |  |  | 17.8563
MATERIALES
DESCRIPCION |  |  | UNIDAD | CANTIDAD | PRECIO UNIT. | COSTO
|  |  |  | A | B | C=A*B
CENTRO DE CARGA TRIFASICO 30 ESPACIOS |  |  | u | 1 | 211.815 | 211.815 | 0.81251 | 462140011 | NP | 0 | 0
SUBTOTAL O | [5 empty] | 211.815 | 0.81251 |  |  |  | 0
TRANSPORTE
DESCRIPCION |  |  | UNIDAD | CANTIDAD | TARIFA | COSTO
|  |  |  | A | B | C=A*B
SUBTOTAL P | [5 empty] | 0 | 0 |  |  |  | 0
|  |  | TOTAL COSTO DIRECTO (M+N+O+P) |  |  | 260.6925 | 1 |  |  |  | 18.7491
|  |  | INDIRECTOS Y UTILIDADES |  | 23% | 59.9593
|  |  | OTROS INDIRECTOS |  |  | 0
|  |  | COSTO TOTAL DEL RUBRO |  |  | 320.6518
ING. LIZARDO SEGURA M. |  |  | VALOR OFERTADO |  |  | 320.65
TEC. DE PLANIFICACIÓN
ESMERALDAS - MARZO/2021
320.65

## 57
GOBIERNO AUTONOMO DESCENTRALIZADO DEL CANTÓN ESMERALDAS | [6 empty] | CALCULO, DEL COMPONENTE MINIMO DE DESAGREGACION TECNOLOGICA
ANÁLISIS DE PRECIOS UNITARIOS
PROYECTO: | REMODELACIÓN DEL EDIFICIO CENTRAL DEL GADMCE Y PARQUE CENTRAL 20 DE MARZO
TIPO DE CONTRATO: | EJECUCIÓN DE OBRA
UBICACIÓN: | AV. BOLIVAR Y 9 OCTUBRE
[5 empty] | ITEM | 57
[5 empty] | UNIDAD | u
RUBRO:
Centro de carga trifásico de 42 espacios
EQUIPOS
DESCRIPCION |  | CANTIDAD | TARIFA | COSTO HORA | RENDIMIENTO | COSTO | Peso relativo del elemento (%) | CPC Elmento | NP/EP/ND | VAE (%) | VAE (%) Elemento
|  | A | B | C=A*B | R | D=C*R
Herramienta Menor 5% |  | 5%MO |  |  |  | 2.5603 | 0.0069386 | 429211210 | EP | 100 | 0.69386
SUBTOTAL M | [5 empty] | 2.5603 | 0.0069386 |  |  |  | 0.69386
MANO DE OBRA
DESCRIPCION |  | CANTIDAD | JORNAL/HR | COSTO HORA | RENDIMIENTO | COSTO
|  | A | B | C=A*B | R | D=C*R
Ayudante de electricista (Est. Ocp.E2) |  | 1 | 3.62 | 3.62 | 5.5 | 19.91 | 0.053959 | 546110011 | EP | 100 | 5.3959
Electricista (Est. Ocp.D2) |  | 1 | 3.66 | 3.66 | 5.5 | 20.13 | 0.054555 | 546110011 | EP | 100 | 5.4555
Maestro electricista (Est. Ocp.C1) |  | 1 | 4.06 | 4.06 | 2.75 | 11.165 | 0.030259 | 546110011 | EP | 100 | 3.0259
SUBTOTAL N | [5 empty] | 51.205 | 0.13877 |  |  |  | 13.8772
MATERIALES
DESCRIPCION |  |  | UNIDAD | CANTIDAD | PRECIO UNIT. | COSTO
|  |  |  | A | B | C=A*B
CENTRO DE CARGA TRIFASICO 42 ESPACIOS |  |  | u | 1 | 315.22 | 315.22 | 0.85429 | 462140011 | NP | 0 | 0
SUBTOTAL O | [5 empty] | 315.22 | 0.85429 |  |  |  | 0
TRANSPORTE
DESCRIPCION |  |  | UNIDAD | CANTIDAD | TARIFA | COSTO
|  |  |  | A | B | C=A*B
SUBTOTAL P | [5 empty] | 0 | 0 |  |  |  | 0
|  |  | TOTAL COSTO DIRECTO (M+N+O+P) |  |  | 368.9853 | 1 |  |  |  | 14.5711
|  |  | INDIRECTOS Y UTILIDADES |  | 23% | 84.8666
|  |  | OTROS INDIRECTOS |  |  | 0
|  |  | COSTO TOTAL DEL RUBRO |  |  | 453.8519
ING. LIZARDO SEGURA M. |  |  | VALOR OFERTADO |  |  | 453.85
TEC. DE PLANIFICACIÓN
ESMERALDAS - MARZO/2021
454.85

## 58
GOBIERNO AUTONOMO DESCENTRALIZADO DEL CANTÓN ESMERALDAS | [6 empty] | CALCULO, DEL COMPONENTE MINIMO DE DESAGREGACION TECNOLOGICA
ANÁLISIS DE PRECIOS UNITARIOS
PROYECTO: | REMODELACIÓN DEL EDIFICIO CENTRAL DEL GADMCE Y PARQUE CENTRAL 20 DE MARZO
TIPO DE CONTRATO: | EJECUCIÓN DE OBRA
UBICACIÓN: | AV. BOLIVAR Y 9 OCTUBRE
[5 empty] | ITEM | 58
[5 empty] | UNIDAD | u
RUBRO:
Breker 1 polo 20-50 Amp.
EQUIPOS
DESCRIPCION |  | CANTIDAD | TARIFA | COSTO HORA | RENDIMIENTO | COSTO | Peso relativo del elemento (%) | CPC Elmento | NP/EP/ND | VAE (%) | VAE (%) Elemento
|  | A | B | C=A*B | R | D=C*R
Herramienta Menor 5% |  | 5%MO |  |  |  | 0.18816 | 0.019993 | 429211210 | EP | 100 | 1.9993
SUBTOTAL M | [5 empty] | 0.18816 | 0.019993 |  |  |  | 1.9993
MANO DE OBRA
DESCRIPCION |  | CANTIDAD | JORNAL/HR | COSTO HORA | RENDIMIENTO | COSTO
|  | A | B | C=A*B | R | D=C*R
Ayudante de electricista (Est. Ocp.E2) |  | 1 | 3.62 | 3.62 | 0.45 | 1.629 | 0.17309 | 546110011 | EP | 100 | 17.3089
Electricista (Est. Ocp.D2) |  | 1 | 3.66 | 3.66 | 0.45 | 1.647 | 0.175 | 546110011 | EP | 100 | 17.5001
Maestro electricista (Est. Ocp.C1) |  | 1 | 4.06 | 4.06 | 0.12 | 0.4872 | 0.051767 | 546110011 | EP | 100 | 5.1767
SUBTOTAL N | [5 empty] | 3.7632 | 0.39986 |  |  |  | 39.9857
MATERIALES
DESCRIPCION |  |  | UNIDAD | CANTIDAD | PRECIO UNIT. | COSTO
|  |  |  | A | B | C=A*B
BREKER 1 POLO 16-40 AMP |  |  | u | 1 | 5.46 | 5.46 | 0.58015 | 462110311 | NP | 0 | 0
SUBTOTAL O | [5 empty] | 5.46 | 0.58015 |  |  |  | 0
TRANSPORTE
DESCRIPCION |  |  | UNIDAD | CANTIDAD | TARIFA | COSTO
|  |  |  | A | B | C=A*B
SUBTOTAL P | [5 empty] | 0 | 0 |  |  |  | 0
|  |  | TOTAL COSTO DIRECTO (M+N+O+P) |  |  | 9.4114 | 1 |  |  |  | 41.985
|  |  | INDIRECTOS Y UTILIDADES |  | 23% | 2.1646
|  |  | OTROS INDIRECTOS |  |  | 0
|  |  | COSTO TOTAL DEL RUBRO |  |  | 11.576
ING. LIZARDO SEGURA M. |  |  | VALOR OFERTADO |  |  | 11.58
TEC. DE PLANIFICACIÓN
ESMERALDAS - MARZO/2021
11.58

## 59
GOBIERNO AUTONOMO DESCENTRALIZADO DEL CANTÓN ESMERALDAS | [6 empty] | CALCULO, DEL COMPONENTE MINIMO DE DESAGREGACION TECNOLOGICA
ANÁLISIS DE PRECIOS UNITARIOS
PROYECTO: | REMODELACIÓN DEL EDIFICIO CENTRAL DEL GADMCE Y PARQUE CENTRAL 20 DE MARZO
TIPO DE CONTRATO: | EJECUCIÓN DE OBRA
UBICACIÓN: | AV. BOLIVAR Y 9 OCTUBRE
[5 empty] | ITEM | 59
[5 empty] | UNIDAD | u
RUBRO:
Breker 2 polos 20-63 Amp.
EQUIPOS
DESCRIPCION |  | CANTIDAD | TARIFA | COSTO HORA | RENDIMIENTO | COSTO | Peso relativo del elemento (%) | CPC Elmento | NP/EP/ND | VAE (%) | VAE (%) Elemento
|  | A | B | C=A*B | R | D=C*R
Herramienta Menor 5% |  | 5%MO |  |  |  | 0.23072 | 0.013072 | 429211210 | EP | 100 | 1.3072
SUBTOTAL M | [5 empty] | 0.23072 | 0.013072 |  |  |  | 1.3072
MANO DE OBRA
DESCRIPCION |  | CANTIDAD | JORNAL/HR | COSTO HORA | RENDIMIENTO | COSTO
|  | A | B | C=A*B | R | D=C*R
Ayudante de electricista (Est. Ocp.E2) |  | 1 | 3.62 | 3.62 | 0.5 | 1.81 | 0.10255 | 546110011 | EP | 100 | 10.2549
Electricista (Est. Ocp.D2) |  | 1 | 3.66 | 3.66 | 0.5 | 1.83 | 0.10368 | 546110011 | EP | 100 | 10.3682
Maestro electricista (Est. Ocp.C1) |  | 1 | 4.06 | 4.06 | 0.24 | 0.9744 | 0.055206 | 546110011 | EP | 100 | 5.5206
SUBTOTAL N | [5 empty] | 4.6144 | 0.26144 |  |  |  | 26.1437
MATERIALES
DESCRIPCION |  |  | UNIDAD | CANTIDAD | PRECIO UNIT. | COSTO
|  |  |  | A | B | C=A*B
BREKER 2 POLO 20-50 AMP |  |  | u | 1 | 12.805 | 12.805 | 0.72549 | 462110311 | NP | 0 | 0
SUBTOTAL O | [5 empty] | 12.805 | 0.72549 |  |  |  | 0
TRANSPORTE
DESCRIPCION |  |  | UNIDAD | CANTIDAD | TARIFA | COSTO
|  |  |  | A | B | C=A*B
SUBTOTAL P | [5 empty] | 0 | 0 |  |  |  | 0
|  |  | TOTAL COSTO DIRECTO (M+N+O+P) |  |  | 17.6501 | 1 |  |  |  | 27.4509
|  |  | INDIRECTOS Y UTILIDADES |  | 23% | 4.0595
|  |  | OTROS INDIRECTOS |  |  | 0
|  |  | COSTO TOTAL DEL RUBRO |  |  | 21.7096
ING. LIZARDO SEGURA M. |  |  | VALOR OFERTADO |  |  | 21.71
TEC. DE PLANIFICACIÓN
ESMERALDAS - MARZO/2021
21.71

## 60
GOBIERNO AUTONOMO DESCENTRALIZADO DEL CANTÓN ESMERALDAS | [6 empty] | CALCULO, DEL COMPONENTE MINIMO DE DESAGREGACION TECNOLOGICA
ANÁLISIS DE PRECIOS UNITARIOS
PROYECTO: | REMODELACIÓN DEL EDIFICIO CENTRAL DEL GADMCE Y PARQUE CENTRAL 20 DE MARZO
TIPO DE CONTRATO: | EJECUCIÓN DE OBRA
UBICACIÓN: | AV. BOLIVAR Y 9 OCTUBRE
[5 empty] | ITEM | 60
[5 empty] | UNIDAD | u
RUBRO:
Breker 3 polos 20-50 Amp.
EQUIPOS
DESCRIPCION |  | CANTIDAD | TARIFA | COSTO HORA | RENDIMIENTO | COSTO | Peso relativo del elemento (%) | CPC Elmento | NP/EP/ND | VAE (%) | VAE (%) Elemento
|  | A | B | C=A*B | R | D=C*R
Herramienta Menor 5% |  | 5%MO |  |  |  | 0.3157 | 0.007423 | 429211210 | EP | 100 | 0.7423
SUBTOTAL M | [5 empty] | 0.3157 | 0.007423 |  |  |  | 0.7423
MANO DE OBRA
DESCRIPCION |  | CANTIDAD | JORNAL/HR | COSTO HORA | RENDIMIENTO | COSTO
|  | A | B | C=A*B | R | D=C*R
Ayudante de electricista (Est. Ocp.E2) |  | 1 | 3.62 | 3.62 | 0.7 | 2.534 | 0.059582 | 546110011 | EP | 100 | 5.9582
Electricista (Est. Ocp.D2) |  | 1 | 3.66 | 3.66 | 0.7 | 2.562 | 0.06024 | 546110011 | EP | 100 | 6.024
Maestro electricista (Est. Ocp.C1) |  | 1 | 4.06 | 4.06 | 0.3 | 1.218 | 0.028639 | 546110011 | EP | 100 | 2.8639
SUBTOTAL N | [5 empty] | 6.314 | 0.14846 |  |  |  | 14.8461
MATERIALES
DESCRIPCION |  |  | UNIDAD | CANTIDAD | PRECIO UNIT. | COSTO
|  |  |  | A | B | C=A*B
BREKER 3 POLO 30-50 AMP |  |  | u | 1 | 35.9 | 35.9 | 0.84412 | 462110311 | NP | 0 | 0
SUBTOTAL O | [5 empty] | 35.9 | 0.84412 |  |  |  | 0
TRANSPORTE
DESCRIPCION |  |  | UNIDAD | CANTIDAD | TARIFA | COSTO
|  |  |  | A | B | C=A*B
SUBTOTAL P | [5 empty] | 0 | 0 |  |  |  | 0
|  |  | TOTAL COSTO DIRECTO (M+N+O+P) |  |  | 42.5297 | 1 |  |  |  | 15.5884
|  |  | INDIRECTOS Y UTILIDADES |  | 23% | 9.7818
|  |  | OTROS INDIRECTOS |  |  | 0
|  |  | COSTO TOTAL DEL RUBRO |  |  | 52.3115
ING. LIZARDO SEGURA M. |  |  | VALOR OFERTADO |  |  | 52.31
TEC. DE PLANIFICACIÓN
ESMERALDAS - MARZO/2021
52.31

## 61
GOBIERNO AUTONOMO DESCENTRALIZADO DEL CANTÓN ESMERALDAS | [6 empty] | CALCULO, DEL COMPONENTE MINIMO DE DESAGREGACION TECNOLOGICA
ANÁLISIS DE PRECIOS UNITARIOS
PROYECTO: | REMODELACIÓN DEL EDIFICIO CENTRAL DEL GADMCE Y PARQUE CENTRAL 20 DE MARZO
TIPO DE CONTRATO: | EJECUCIÓN DE OBRA
UBICACIÓN: | AV. BOLIVAR Y 9 OCTUBRE
[5 empty] | ITEM | 61
[5 empty] | UNIDAD | u
RUBRO:
Punto 220V-A.A 3x12 AWG de 9000-24000 BTU 20A
EQUIPOS
DESCRIPCION |  | CANTIDAD | TARIFA | COSTO HORA | RENDIMIENTO | COSTO | Peso relativo del elemento (%) | CPC Elmento | NP/EP/ND | VAE (%) | VAE (%) Elemento
|  | A | B | C=A*B | R | D=C*R
Herramienta Menor 5% |  | 5%MO |  |  |  | 1.5584 | 0.0098006 | 429211210 | EP | 100 | 0.98006
SUBTOTAL M | [5 empty] | 1.5584 | 0.0098006 |  |  |  | 0.98006
MANO DE OBRA
DESCRIPCION |  | CANTIDAD | JORNAL/HR | COSTO HORA | RENDIMIENTO | COSTO
|  | A | B | C=A*B | R | D=C*R
Ayudante de electricista (Est. Ocp.E2) |  | 2 | 3.62 | 7.24 | 2.5 | 18.1 | 0.11383 | 546110011 | EP | 100 | 11.3829
Electricista (Est. Ocp.D2) |  | 1 | 3.66 | 3.66 | 2.5 | 9.15 | 0.057544 | 546110011 | EP | 100 | 5.7544
Maestro electricista (Est. Ocp.C1) |  | 1 | 4.06 | 4.06 | 0.965 | 3.9179 | 0.024639 | 546110011 | EP | 100 | 2.4639
SUBTOTAL N | [5 empty] | 31.1679 | 0.19601 |  |  |  | 19.6012
MATERIALES
DESCRIPCION |  |  | UNIDAD | CANTIDAD | PRECIO UNIT. | COSTO
|  |  |  | A | B | C=A*B
Caja rectangular profunda nacional |  |  | u | 1 | 1.0496 | 1.0496 | 0.0066008 | 412740021 | ND | 40 | 0.26403
Cable concentrico 3x12 awg |  |  | ml | 40 | 2.15 | 86 | 0.54085 | 463400120 | ND | 40 | 21.6339
Cinta aislante |  |  | rollo | 0.5 | 1.1 | 0.55 | 0.0034589 | 369200011 | NP | 0 | 0
Alambre galvanizado # 18 |  |  | kg | 0.3 | 3.28 | 0.984 | 0.0061883 | 412630030 | ND | 40 | 0.24753
Uniones de 3/4 |  |  | u | 6 | 0.3 | 1.8 | 0.01132 | 412740021 | ND | 40 | 0.4528
Conector de 3/4 |  |  | u | 6 | 0.5 | 3 | 0.018867 | 412740021 | ND | 40 | 0.75467
Tuberia EMT 3/4" |  |  | ml | 20 | 1.42 | 28.4 | 0.17861 | 412740021 | ND | 40 | 7.1442
Tomacorriente 220v... |  |  | u | 1 | 4.5 | 4.5 | 0.0283 | 462110319 | NP | 0 | 0
SUBTOTAL O | [5 empty] | 126.2836 | 0.79419 |  |  |  | 30.4971
TRANSPORTE
DESCRIPCION |  |  | UNIDAD | CANTIDAD | TARIFA | COSTO
|  |  |  | A | B | C=A*B
SUBTOTAL P | [5 empty] | 0 | 0 |  |  |  | 0
|  |  | TOTAL COSTO DIRECTO (M+N+O+P) |  |  | 159.0099 | 1 |  |  |  | 51.0784
|  |  | INDIRECTOS Y UTILIDADES |  | 23% | 36.5723
|  |  | OTROS INDIRECTOS |  |  | 0
|  |  | COSTO TOTAL DEL RUBRO |  |  | 195.5822
ING. LIZARDO SEGURA M. |  |  | VALOR OFERTADO |  |  | 195.58
TEC. DE PLANIFICACIÓN
ESMERALDAS - MARZO/2021
195.58

## 62
GOBIERNO AUTONOMO DESCENTRALIZADO DEL CANTÓN ESMERALDAS | [6 empty] | CALCULO, DEL COMPONENTE MINIMO DE DESAGREGACION TECNOLOGICA
ANÁLISIS DE PRECIOS UNITARIOS
PROYECTO: | REMODELACIÓN DEL EDIFICIO CENTRAL DEL GADMCE Y PARQUE CENTRAL 20 DE MARZO
TIPO DE CONTRATO: | EJECUCIÓN DE OBRA
UBICACIÓN: | AV. BOLIVAR Y 9 OCTUBRE
[5 empty] | ITEM | 62
[5 empty] | UNIDAD | u
RUBRO:
Punto 220V-A.A 2#8+1#12 AWG de 36000-60000 BTU 60A
EQUIPOS
DESCRIPCION |  | CANTIDAD | TARIFA | COSTO HORA | RENDIMIENTO | COSTO | Peso relativo del elemento (%) | CPC Elmento | NP/EP/ND | VAE (%) | VAE (%) Elemento
|  | A | B | C=A*B | R | D=C*R
Herramienta Menor 5% |  | 5%MO |  |  |  | 1.6091 | 0.0074437 | 429211210 | EP | 100 | 0.74437
SUBTOTAL M | [5 empty] | 1.6091 | 0.0074437 |  |  |  | 0.74437
MANO DE OBRA
DESCRIPCION |  | CANTIDAD | JORNAL/HR | COSTO HORA | RENDIMIENTO | COSTO
|  | A | B | C=A*B | R | D=C*R
Ayudante de electricista (Est. Ocp.E2) |  | 2 | 3.62 | 7.24 | 2.5 | 18.1 | 0.083728 | 546110011 | EP | 100 | 8.3728
Electricista (Est. Ocp.D2) |  | 1 | 3.66 | 3.66 | 2.5 | 9.15 | 0.042327 | 546110011 | EP | 100 | 4.2327
Maestro electricista (Est. Ocp.C1) |  | 1 | 4.06 | 4.06 | 1.215 | 4.9329 | 0.022819 | 546110011 | EP | 100 | 2.2819
SUBTOTAL N | [5 empty] | 32.1829 | 0.14887 |  |  |  | 14.8874
MATERIALES
DESCRIPCION |  |  | UNIDAD | CANTIDAD | PRECIO UNIT. | COSTO
|  |  |  | A | B | C=A*B
Caja rectangular profunda nacional |  |  | u | 1 | 1.0496 | 1.0496 | 0.0048553 | 412740021 | ND | 40 | 0.19421
Cable de cobre tipo THHN flexible # 12 awg |  |  | ml | 40 | 0.4 | 16 | 0.074014 | 463400120 | ND | 40 | 2.9606
Cinta aislante |  |  | rollo | 0.25 | 1 | 0.25 | 0.0011565 | 369200011 | NP | 0 | 0
Cable de cobre tipo THHN flexible # 8 awg |  |  | ml | 80 | 1.4 | 112 | 0.5181 | 463400120 | ND | 40 | 20.7239
Uniones de 3/4 |  |  | u | 7 | 0.3 | 2.1 | 0.0097143 | 412740021 | ND | 40 | 0.38857
Conector de 3/4 |  |  | u | 7 | 0.5 | 3.5 | 0.016191 | 412740021 | ND | 40 | 0.64762
Tuberia EMT 3/4" |  |  | ml | 25 | 1.7 | 42.5 | 0.1966 | 412740021 | ND | 40 | 7.864
Tomacorriente 220v... |  |  | u | 1 | 4 | 4 | 0.018503 | 462110319 | NP | 0 | 0
Alambre galvanizado # 18 |  |  | kg | 0.3 | 3.28 | 0.984 | 0.0045519 | 412630030 | ND | 40 | 0.18207
SUBTOTAL O | [5 empty] | 182.3836 | 0.84368 |  |  |  | 32.9609
TRANSPORTE
DESCRIPCION |  |  | UNIDAD | CANTIDAD | TARIFA | COSTO
|  |  |  | A | B | C=A*B
SUBTOTAL P | [5 empty] | 0 | 0 |  |  |  | 0
|  |  | TOTAL COSTO DIRECTO (M+N+O+P) |  |  | 216.1756 | 1 |  |  |  | 48.5927
|  |  | INDIRECTOS Y UTILIDADES |  | 23% | 49.7204
|  |  | OTROS INDIRECTOS |  |  | 0
|  |  | COSTO TOTAL DEL RUBRO |  |  | 265.896
ING. LIZARDO SEGURA M. |  |  | VALOR OFERTADO |  |  | 265.9
TEC. DE PLANIFICACIÓN
ESMERALDAS - MARZO/2021
265.89

## 63
GOBIERNO AUTONOMO DESCENTRALIZADO DEL CANTÓN ESMERALDAS | [6 empty] | CALCULO, DEL COMPONENTE MINIMO DE DESAGREGACION TECNOLOGICA
ANÁLISIS DE PRECIOS UNITARIOS
PROYECTO: | REMODELACIÓN DEL EDIFICIO CENTRAL DEL GADMCE Y PARQUE CENTRAL 20 DE MARZO
TIPO DE CONTRATO: | EJECUCIÓN DE OBRA
UBICACIÓN: | AV. BOLIVAR Y 9 OCTUBRE
[5 empty] | ITEM | 63
[5 empty] | UNIDAD | u
RUBRO:
Punto 220V-A.A unidad externa
EQUIPOS
DESCRIPCION |  | CANTIDAD | TARIFA | COSTO HORA | RENDIMIENTO | COSTO | Peso relativo del elemento (%) | CPC Elmento | NP/EP/ND | VAE (%) | VAE (%) Elemento
|  | A | B | C=A*B | R | D=C*R
Herramienta Menor 5% |  | 5%MO |  |  |  | 1.0156 | 0.0081289 | 429211210 | EP | 100 | 0.81289
SUBTOTAL M | [5 empty] | 1.0156 | 0.0081289 |  |  |  | 0.81289
MANO DE OBRA
DESCRIPCION |  | CANTIDAD | JORNAL/HR | COSTO HORA | RENDIMIENTO | COSTO
|  | A | B | C=A*B | R | D=C*R
Ayudante de electricista (Est. Ocp.E2) |  | 2 | 3.62 | 7.24 | 1.5 | 10.86 | 0.086921 | 546110011 | EP | 100 | 8.6921
Electricista (Est. Ocp.D2) |  | 1 | 3.66 | 3.66 | 1.5 | 5.49 | 0.043941 | 546110011 | EP | 100 | 4.3941
Maestro electricista (Est. Ocp.C1) |  | 1 | 4.06 | 4.06 | 0.976 | 3.9626 | 0.031715 | 546110011 | EP | 100 | 3.1715
SUBTOTAL N | [5 empty] | 20.3126 | 0.16258 |  |  |  | 16.2577
MATERIALES
DESCRIPCION |  |  | UNIDAD | CANTIDAD | PRECIO UNIT. | COSTO
|  |  |  | A | B | C=A*B
Caja rectangular profunda nacional |  |  | u | 1 | 1.0496 | 1.0496 | 0.0084008 | 412740021 | ND | 40 | 0.33603
Cable concentrico 3x12 awg |  |  | ml | 34 | 2.15 | 73.1 | 0.58508 | 463400120 | ND | 40 | 23.403
Cinta aislante |  |  | rollo | 0.5 | 1 | 0.5 | 0.0040019 | 369200011 | NP | 0 | 0
Alambre galvanizado # 18 |  |  | kg | 0.44 | 3.28 | 1.4432 | 0.011551 | 412630030 | ND | 40 | 0.46204
Uniones de 3/4 |  |  | u | 6 | 0.3 | 1.8 | 0.014407 | 412740021 | ND | 40 | 0.57627
Conector de 3/4 |  |  | u | 6 | 0.5 | 3 | 0.024011 | 412740021 | ND | 40 | 0.96045
Tuberia EMT 3/4" |  |  | ml | 16 | 1.42 | 22.72 | 0.18185 | 412740021 | ND | 40 | 7.2738
SUBTOTAL O | [5 empty] | 103.6128 | 0.82929 |  |  |  | 33.0117
TRANSPORTE
DESCRIPCION |  |  | UNIDAD | CANTIDAD | TARIFA | COSTO
|  |  |  | A | B | C=A*B
SUBTOTAL P | [5 empty] | 0 | 0 |  |  |  | 0
|  |  | TOTAL COSTO DIRECTO (M+N+O+P) |  |  | 124.941 | 1 |  |  |  | 50.0823
|  |  | INDIRECTOS Y UTILIDADES |  | 23% | 28.7364
|  |  | OTROS INDIRECTOS |  |  | 0
|  |  | COSTO TOTAL DEL RUBRO |  |  | 153.6774
ING. LIZARDO SEGURA M. |  |  | VALOR OFERTADO |  |  | 153.68
TEC. DE PLANIFICACIÓN
ESMERALDAS - MARZO/2021
153.68

## 64
GOBIERNO AUTONOMO DESCENTRALIZADO DEL CANTÓN ESMERALDAS | [6 empty] | CALCULO, DEL COMPONENTE MINIMO DE DESAGREGACION TECNOLOGICA
ANÁLISIS DE PRECIOS UNITARIOS
PROYECTO: | REMODELACIÓN DEL EDIFICIO CENTRAL DEL GADMCE Y PARQUE CENTRAL 20 DE MARZO
TIPO DE CONTRATO: | EJECUCIÓN DE OBRA
UBICACIÓN: | AV. BOLIVAR Y 9 OCTUBRE
[5 empty] | ITEM | 64
[5 empty] | UNIDAD | u
RUBRO:
Suministro e instalación de Panel de techo LED 60W/110V 120*60 4000K dim DALI
EQUIPOS
DESCRIPCION |  | CANTIDAD | TARIFA | COSTO HORA | RENDIMIENTO | COSTO | Peso relativo del elemento (%) | CPC Elmento | NP/EP/ND | VAE (%) | VAE (%) Elemento
|  | A | B | C=A*B | R | D=C*R
Herramienta Menor 5% |  | 5%MO |  |  |  | 0.56456 | 0.0029003 | 429211210 | EP | 100 | 0.29003
SUBTOTAL M | [5 empty] | 0.56456 | 0.0029003 |  |  |  | 0.29003
MANO DE OBRA
DESCRIPCION |  | CANTIDAD | JORNAL/HR | COSTO HORA | RENDIMIENTO | COSTO
|  | A | B | C=A*B | R | D=C*R
Ayudante de electricista (Est. Ocp.E2) |  | 1 | 3.62 | 3.62 | 1 | 3.62 | 0.018596 | 546110011 | EP | 100 | 1.8596
Electricista (Est. Ocp.D2) |  | 1 | 3.66 | 3.66 | 1 | 3.66 | 0.018802 | 546110011 | EP | 100 | 1.8802
Maestro electricista (Est. Ocp.C1) |  | 1 | 4.06 | 4.06 | 0.988 | 4.0113 | 0.020607 | 546110011 | EP | 100 | 2.0607
SUBTOTAL N | [5 empty] | 11.2913 | 0.058005 |  |  |  | 5.8005
MATERIALES
DESCRIPCION |  |  | UNIDAD | CANTIDAD | PRECIO UNIT. | COSTO
|  |  |  | A | B | C=A*B
PANEL DE TECHO LED 60W/110V 120x60cm 4000ºK dimDALI. |  |  | u | 1 | 172.02 | 172.02 | 0.88369 | 465390000 | NP | 0 | 0
Accesorios de sujeción |  |  | gbl | 1 | 2.98 | 2.98 | 0.015309 | 412740021 | ND | 40 | 0.61235
Manguera bx 1/2" y accesorios |  |  | m | 1.5 | 2.5 | 3.75 | 0.019264 | 412740021 | ND | 41 | 0.78984
Taipe (cinta aislante) |  |  | u | 0.1 | 1 | 0.1 | 0.00051372 | 369200011 | NP | 0 | 0
Cable concéntrico 3x16 |  |  | m | 1.8 | 0.9 | 1.62 | 0.0083222 | 463400120 | ND | 40 | 0.33289
Conectores |  |  | u | 2 | 1 | 2 | 0.010274 | 412740021 | ND | 40 | 0.41097
Alambre galvanizado #18 |  |  | Kg | 0.15 | 2.23 | 0.3345 | 0.0017184 | 412630030 | ND | 40 | 0.068735
SUBTOTAL O | [5 empty] | 182.8045 | 0.93909 |  |  |  | 2.2148
TRANSPORTE
DESCRIPCION |  |  | UNIDAD | CANTIDAD | TARIFA | COSTO
|  |  |  | A | B | C=A*B
SUBTOTAL P | [5 empty] | 0 | 0 |  |  |  | 0
|  |  | TOTAL COSTO DIRECTO (M+N+O+P) |  |  | 194.6603 | 1 |  |  |  | 8.3053
|  |  | INDIRECTOS Y UTILIDADES |  | 23% | 44.7719
|  |  | OTROS INDIRECTOS |  |  | 0
|  |  | COSTO TOTAL DEL RUBRO |  |  | 239.4322
ING. LIZARDO SEGURA M. |  |  | VALOR OFERTADO |  |  | 239.43
TEC. DE PLANIFICACIÓN
ESMERALDAS - MARZO/2021
239.43

## 65
GOBIERNO AUTONOMO DESCENTRALIZADO DEL CANTÓN ESMERALDAS | [6 empty] | CALCULO, DEL COMPONENTE MINIMO DE DESAGREGACION TECNOLOGICA
ANÁLISIS DE PRECIOS UNITARIOS
PROYECTO: | REMODELACIÓN DEL EDIFICIO CENTRAL DEL GADMCE Y PARQUE CENTRAL 20 DE MARZO
TIPO DE CONTRATO: | EJECUCIÓN DE OBRA
UBICACIÓN: | AV. BOLIVAR Y 9 OCTUBRE
[5 empty] | ITEM | 65
[5 empty] | UNIDAD | u
RUBRO:
Suministro e instalación de Panel de techo LED 40W/110V 60*60 4000K dim DALI
EQUIPOS
DESCRIPCION |  | CANTIDAD | TARIFA | COSTO HORA | RENDIMIENTO | COSTO | Peso relativo del elemento (%) | CPC Elmento | NP/EP/ND | VAE (%) | VAE (%) Elemento
|  | A | B | C=A*B | R | D=C*R
Herramienta Menor 5% |  | 5%MO |  |  |  | 0.56456 | 0.0049676 | 429211210 | EP | 100 | 0.49676
SUBTOTAL M | [5 empty] | 0.56456 | 0.0049676 |  |  |  | 0.49676
MANO DE OBRA
DESCRIPCION |  | CANTIDAD | JORNAL/HR | COSTO HORA | RENDIMIENTO | COSTO
|  | A | B | C=A*B | R | D=C*R
Ayudante de electricista (Est. Ocp.E2) |  | 1 | 3.62 | 3.62 | 1 | 3.62 | 0.031852 | 546110011 | EP | 100 | 3.1852
Electricista (Est. Ocp.D2) |  | 1 | 3.66 | 3.66 | 1 | 3.66 | 0.032204 | 546110011 | EP | 100 | 3.2204
Maestro electricista (Est. Ocp.C1) |  | 1 | 4.06 | 4.06 | 0.988 | 4.0113 | 0.035295 | 546110011 | EP | 100 | 3.5295
SUBTOTAL N | [5 empty] | 11.2913 | 0.099351 |  |  |  | 9.9351
MATERIALES
DESCRIPCION |  |  | UNIDAD | CANTIDAD | PRECIO UNIT. | COSTO
|  |  |  | A | B | C=A*B
PANEL DE TECHO LED 40W/110V 60x60cm 4000ºK dimDALI. |  |  | u | 1 | 91.01 | 91.01 | 0.80079 | 465390000 | NP | 0 | 0
Accesorios de sujeción |  |  | gbl | 1 | 2.98 | 2.98 | 0.026221 | 412740021 | ND | 40 | 1.0488
Manguera bx 1/2" y accesorios |  |  | m | 1.5 | 2.5 | 3.75 | 0.032996 | 412740021 | ND | 41 | 1.3528
Taipe (cinta aislante) |  |  | u | 0.1 | 1 | 0.1 | 0.00087989 | 369200011 | NP | 0 | 0
Cable concéntrico 3x16 |  |  | m | 1.8 | 0.9 | 1.62 | 0.014254 | 463400120 | ND | 40 | 0.57017
Conectores |  |  | u | 2 | 1 | 2 | 0.017598 | 412740021 | ND | 40 | 0.70391
Alambre galvanizado #18 |  |  | Kg | 0.15 | 2.23 | 0.3345 | 0.0029432 | 412630030 | ND | 40 | 0.11773
SUBTOTAL O | [5 empty] | 101.7945 | 0.82701 |  |  |  | 1.0488
TRANSPORTE
DESCRIPCION |  |  | UNIDAD | CANTIDAD | TARIFA | COSTO
|  |  |  | A | B | C=A*B
SUBTOTAL P | [5 empty] | 0 | 0 |  |  |  | 0
|  |  | TOTAL COSTO DIRECTO (M+N+O+P) |  |  | 113.6503 | 0.93133 |  |  |  | 11.4807
|  |  | INDIRECTOS Y UTILIDADES |  | 23% | 26.1396
|  |  | OTROS INDIRECTOS |  |  | 0
|  |  | COSTO TOTAL DEL RUBRO |  |  | 139.7899
ING. LIZARDO SEGURA M. |  |  | VALOR OFERTADO |  |  | 139.79
TEC. DE PLANIFICACIÓN
ESMERALDAS - MARZO/2021
139.79

## 66
GOBIERNO AUTONOMO DESCENTRALIZADO DEL CANTÓN ESMERALDAS | [6 empty] | CALCULO, DEL COMPONENTE MINIMO DE DESAGREGACION TECNOLOGICA
ANÁLISIS DE PRECIOS UNITARIOS
PROYECTO: | REMODELACIÓN DEL EDIFICIO CENTRAL DEL GADMCE Y PARQUE CENTRAL 20 DE MARZO
TIPO DE CONTRATO: | EJECUCIÓN DE OBRA
UBICACIÓN: | AV. BOLIVAR Y 9 OCTUBRE
[5 empty] | ITEM | 66
[5 empty] | UNIDAD | u
RUBRO:
Suministro e instalación de Downlight LED 2700lm 18W/110V 4000K dim DALI 150lm/W
EQUIPOS
DESCRIPCION |  | CANTIDAD | TARIFA | COSTO HORA | RENDIMIENTO | COSTO | Peso relativo del elemento (%) | CPC Elmento | NP/EP/ND | VAE (%) | VAE (%) Elemento
|  | A | B | C=A*B | R | D=C*R
Herramienta Menor 5% |  | 5%MO |  |  |  | 0.56456 | 0.0029429 | 429211210 | EP | 100 | 0.29429
SUBTOTAL M | [5 empty] | 0.56456 | 0.0029429 |  |  |  | 0.29429
MANO DE OBRA
DESCRIPCION |  | CANTIDAD | JORNAL/HR | COSTO HORA | RENDIMIENTO | COSTO
|  | A | B | C=A*B | R | D=C*R
Ayudante de electricista (Est. Ocp.E2) |  | 1 | 3.62 | 3.62 | 1 | 3.62 | 0.01887 | 546110011 | EP | 100 | 1.887
Electricista (Est. Ocp.D2) |  | 1 | 3.66 | 3.66 | 1 | 3.66 | 0.019078 | 546110011 | EP | 100 | 1.9078
Maestro electricista (Est. Ocp.C1) |  | 1 | 4.06 | 4.06 | 0.988 | 4.0113 | 0.020909 | 546110011 | EP | 100 | 2.0909
SUBTOTAL N | [5 empty] | 11.2913 | 0.058858 |  |  |  | 5.8858
MATERIALES
DESCRIPCION |  |  | UNIDAD | CANTIDAD | PRECIO UNIT. | COSTO
|  |  |  | A | B | C=A*B
DOWNLIGHT LED 2.700Lm 18W/110V 4000ºK dimDALI. 150Lm/W. |  |  | u | 1 | 169.2 | 169.2 | 0.88198 | 465390000 | NP | 0 | 0
Accesorios de sujeción |  |  | gbl | 1 | 2.98 | 2.98 | 0.015534 | 412740021 | ND | 40 | 0.62135
Manguera bx 1/2" y accesorios |  |  | m | 1.5 | 2.5 | 3.75 | 0.019548 | 412740021 | ND | 41 | 0.80145
Taipe (cinta aislante) |  |  | u | 0.1 | 1 | 0.1 | 0.00052127 | 369200011 | NP | 0 | 0
Cable concéntrico 3x16 |  |  | m | 1.8 | 0.9 | 1.62 | 0.0084445 | 463400120 | ND | 40 | 0.33778
Conectores |  |  | u | 2 | 1 | 2 | 0.010425 | 412740021 | ND | 40 | 0.41701
Alambre galvanizado #18 |  |  | Kg | 0.15 | 2.23 | 0.3345 | 0.0017436 | 412630030 | ND | 40 | 0.069745
SUBTOTAL O | [5 empty] | 179.9845 | 0.9382 |  |  |  | 2.2473
TRANSPORTE
DESCRIPCION |  |  | UNIDAD | CANTIDAD | TARIFA | COSTO
|  |  |  | A | B | C=A*B
SUBTOTAL P | [5 empty] | 0 | 0 |  |  |  | 0
|  |  | TOTAL COSTO DIRECTO (M+N+O+P) |  |  | 191.8403 | 1 |  |  |  | 8.4274
|  |  | INDIRECTOS Y UTILIDADES |  | 23% | 44.1233
|  |  | OTROS INDIRECTOS |  |  | 0
|  |  | COSTO TOTAL DEL RUBRO |  |  | 235.9636
ING. LIZARDO SEGURA M. |  |  | VALOR OFERTADO |  |  | 235.96
TEC. DE PLANIFICACIÓN
ESMERALDAS - MARZO/2021
235.96

## 67
GOBIERNO AUTONOMO DESCENTRALIZADO DEL CANTÓN ESMERALDAS | [6 empty] | CALCULO, DEL COMPONENTE MINIMO DE DESAGREGACION TECNOLOGICA
ANÁLISIS DE PRECIOS UNITARIOS
PROYECTO: | REMODELACIÓN DEL EDIFICIO CENTRAL DEL GADMCE Y PARQUE CENTRAL 20 DE MARZO
TIPO DE CONTRATO: | EJECUCIÓN DE OBRA
UBICACIÓN: | AV. BOLIVAR Y 9 OCTUBRE
[5 empty] | ITEM | 67
[5 empty] | UNIDAD | u
RUBRO:
Suministro e instalación de Downlight LED 2800lm 24W/110V 5000K dim DALI 150lm/W
EQUIPOS
DESCRIPCION |  | CANTIDAD | TARIFA | COSTO HORA | RENDIMIENTO | COSTO | Peso relativo del elemento (%) | CPC Elmento | NP/EP/ND | VAE (%) | VAE (%) Elemento
|  | A | B | C=A*B | R | D=C*R
Herramienta Menor 5% |  | 5%MO |  |  |  | 0.56456 | 0.0029429 | 429211210 | EP | 100 | 0.29429
SUBTOTAL M | [5 empty] | 0.56456 | 0.0029429 |  |  |  | 0.29429
MANO DE OBRA
DESCRIPCION |  | CANTIDAD | JORNAL/HR | COSTO HORA | RENDIMIENTO | COSTO
|  | A | B | C=A*B | R | D=C*R
Ayudante de electricista (Est. Ocp.E2) |  | 1 | 3.62 | 3.62 | 1 | 3.62 | 0.01887 | 546110011 | EP | 100 | 1.887
Electricista (Est. Ocp.D2) |  | 1 | 3.66 | 3.66 | 1 | 3.66 | 0.019078 | 546110011 | EP | 100 | 1.9078
Maestro electricista (Est. Ocp.C1) |  | 1 | 4.06 | 4.06 | 0.988 | 4.0113 | 0.020909 | 546110011 | EP | 100 | 2.0909
SUBTOTAL N | [5 empty] | 11.2913 | 0.058858 |  |  |  | 5.8858
MATERIALES
DESCRIPCION |  |  | UNIDAD | CANTIDAD | PRECIO UNIT. | COSTO
|  |  |  | A | B | C=A*B
DOWNLIGHT LED 2.700Lm 24W/110V 4000ºK dimDALI. 150Lm/W. |  |  | u | 1 | 169.2 | 169.2 | 0.88198 | 465390000 | NP | 0 | 0
Accesorios de sujeción |  |  | gbl | 1 | 2.98 | 2.98 | 0.015534 | 412740021 | ND | 40 | 0.62135
Manguera bx 1/2" y accesorios |  |  | m | 1.5 | 2.5 | 3.75 | 0.019548 | 412740021 | ND | 41 | 0.80145
Taipe (cinta aislante) |  |  | u | 0.1 | 1 | 0.1 | 0.00052127 | 369200011 | NP | 0 | 0
Cable concéntrico 3x16 |  |  | m | 1.8 | 0.9 | 1.62 | 0.0084445 | 463400120 | ND | 40 | 0.33778
Conectores |  |  | u | 2 | 1 | 2 | 0.010425 | 412740021 | ND | 40 | 0.41701
Alambre galvanizado #18 |  |  | Kg | 0.15 | 2.23 | 0.3345 | 0.0017436 | 412630030 | ND | 40 | 0.069745
SUBTOTAL O | [5 empty] | 179.9845 | 0.9382 |  |  |  | 2.2473
TRANSPORTE
DESCRIPCION |  |  | UNIDAD | CANTIDAD | TARIFA | COSTO
|  |  |  | A | B | C=A*B
SUBTOTAL P | [5 empty] | 0 | 0 |  |  |  | 0
|  |  | TOTAL COSTO DIRECTO (M+N+O+P) |  |  | 191.8403 | 1 |  |  |  | 8.4274
|  |  | INDIRECTOS Y UTILIDADES |  | 23% | 44.1233
|  |  | OTROS INDIRECTOS |  |  | 0
|  |  | COSTO TOTAL DEL RUBRO |  |  | 235.9636
ING. LIZARDO SEGURA M. |  |  | VALOR OFERTADO |  |  | 235.96
TEC. DE PLANIFICACIÓN
ESMERALDAS - MARZO/2021
235.96

## 68
GOBIERNO AUTONOMO DESCENTRALIZADO DEL CANTÓN ESMERALDAS | [6 empty] | CALCULO, DEL COMPONENTE MINIMO DE DESAGREGACION TECNOLOGICA
ANÁLISIS DE PRECIOS UNITARIOS
PROYECTO: | REMODELACIÓN DEL EDIFICIO CENTRAL DEL GADMCE Y PARQUE CENTRAL 20 DE MARZO
TIPO DE CONTRATO: | EJECUCIÓN DE OBRA
UBICACIÓN: | AV. BOLIVAR Y 9 OCTUBRE
[5 empty] | ITEM | 68
[5 empty] | UNIDAD | u
RUBRO:
Suministro e instalación de letreros señaletica
EQUIPOS
DESCRIPCION |  | CANTIDAD | TARIFA | COSTO HORA | RENDIMIENTO | COSTO | Peso relativo del elemento (%) | CPC Elmento | NP/EP/ND | VAE (%) | VAE (%) Elemento
|  | A | B | C=A*B | R | D=C*R
Herramienta Menor 5% |  | 5%MO |  |  |  | 0.56497 | 0.016299 | 429211210 | EP | 100 | 1.6299
SUBTOTAL M | [5 empty] | 0.56497 | 0.016299 |  |  |  | 1.6299
MANO DE OBRA
DESCRIPCION |  | CANTIDAD | JORNAL/HR | COSTO HORA | RENDIMIENTO | COSTO
|  | A | B | C=A*B | R | D=C*R
Ayudante de electricista (Est. Ocp.E2) |  | 1 | 3.62 | 3.62 | 1 | 3.62 | 0.10444 | 546110011 | EP | 100 | 10.4436
Electricista (Est. Ocp.D2) |  | 1 | 3.66 | 3.66 | 1 | 3.66 | 0.10559 | 546110011 | EP | 100 | 10.559
Maestro electricista (Est. Ocp.C1) |  | 1 | 4.06 | 4.06 | 0.99 | 4.0194 | 0.11596 | 546110011 | EP | 100 | 11.5959
SUBTOTAL N | [5 empty] | 11.2994 | 0.32598 |  |  |  | 32.5985
MATERIALES
DESCRIPCION |  |  | UNIDAD | CANTIDAD | PRECIO UNIT. | COSTO
|  |  |  | A | B | C=A*B
Letreros led señalética led |  |  | U | 1 | 16.048 | 16.048 | 0.46298 | 465390000 | NP | 0 | 0
TOMACORRIENTE 110V |  |  | unidad | 1 | 2.75 | 2.75 | 0.079337 | 462110319 | NP | 0 | 0
ALAMBRE # 14 DE Cu flexible |  |  | unidad | 10 | 0.3 | 3 | 0.086549 | 463400120 | ND | 40 | 3.462
CAJETIN RECTANGULAR PVC |  |  | unidad | 1 | 1 | 1 | 0.02885 | 412740021 | ND | 40 | 1.154
SUBTOTAL O | [5 empty] | 22.798 | 0.65772 |  |  |  | 4.616
TRANSPORTE
DESCRIPCION |  |  | UNIDAD | CANTIDAD | TARIFA | COSTO
|  |  |  | A | B | C=A*B
SUBTOTAL P | [5 empty] | 0 | 0 |  |  |  | 0
|  |  | TOTAL COSTO DIRECTO (M+N+O+P) |  |  | 34.6624 | 1 |  |  |  | 38.8443
|  |  | INDIRECTOS Y UTILIDADES |  | 23% | 7.9723
|  |  | OTROS INDIRECTOS |  |  | 0
|  |  | COSTO TOTAL DEL RUBRO |  |  | 42.6347
ING. LIZARDO SEGURA M. |  |  | VALOR OFERTADO |  |  | 42.63
TEC. DE PLANIFICACIÓN
ESMERALDAS - MARZO/2021
42.62

## 69
GOBIERNO AUTONOMO DESCENTRALIZADO DEL CANTÓN ESMERALDAS | [6 empty] | CALCULO, DEL COMPONENTE MINIMO DE DESAGREGACION TECNOLOGICA
ANÁLISIS DE PRECIOS UNITARIOS
PROYECTO: | REMODELACIÓN DEL EDIFICIO CENTRAL DEL GADMCE Y PARQUE CENTRAL 20 DE MARZO
TIPO DE CONTRATO: | EJECUCIÓN DE OBRA
UBICACIÓN: | AV. BOLIVAR Y 9 OCTUBRE
[5 empty] | ITEM | 69
[5 empty] | UNIDAD | u
RUBRO:
Suministro e instalación de lámpara led de emergencia
EQUIPOS
DESCRIPCION |  | CANTIDAD | TARIFA | COSTO HORA | RENDIMIENTO | COSTO | Peso relativo del elemento (%) | CPC Elmento | NP/EP/ND | VAE (%) | VAE (%) Elemento
|  | A | B | C=A*B | R | D=C*R
Herramienta Menor 5% |  | 5%MO |  |  |  | 0.56497 | 0.016299 | 429211210 | EP | 100 | 1.6299
SUBTOTAL M | [5 empty] | 0.56497 | 0.016299 |  |  |  | 1.6299
MANO DE OBRA
DESCRIPCION |  | CANTIDAD | JORNAL/HR | COSTO HORA | RENDIMIENTO | COSTO
|  | A | B | C=A*B | R | D=C*R
Ayudante de electricista (Est. Ocp.E2) |  | 1 | 3.62 | 3.62 | 1 | 3.62 | 0.10444 | 546110011 | EP | 100 | 10.4436
Electricista (Est. Ocp.D2) |  | 1 | 3.66 | 3.66 | 1 | 3.66 | 0.10559 | 546110011 | EP | 100 | 10.559
Maestro electricista (Est. Ocp.C1) |  | 1 | 4.06 | 4.06 | 0.99 | 4.0194 | 0.11596 | 546110011 | EP | 100 | 11.5959
SUBTOTAL N | [5 empty] | 11.2994 | 0.32598 |  |  |  | 32.5985
MATERIALES
DESCRIPCION |  |  | UNIDAD | CANTIDAD | PRECIO UNIT. | COSTO
|  |  |  | A | B | C=A*B
Lámpara de emergencia |  |  | U | 1 | 16.048 | 16.048 | 0.46298 | 465390000 | NP | 0 | 0
TOMACORRIENTE 110V |  |  | unidad | 1 | 2.75 | 2.75 | 0.079337 | 462110319 | NP | 0 | 0
ALAMBRE # 14 DE Cu flexible |  |  | unidad | 10 | 0.3 | 3 | 0.086549 | 463400120 | ND | 40 | 3.462
CAJETIN RECTANGULAR PVC |  |  | unidad | 1 | 1 | 1 | 0.02885 | 412740021 | ND | 40 | 1.154
SUBTOTAL O | [5 empty] | 22.798 | 0.65772 |  |  |  | 4.616
TRANSPORTE
DESCRIPCION |  |  | UNIDAD | CANTIDAD | TARIFA | COSTO
|  |  |  | A | B | C=A*B
SUBTOTAL P | [5 empty] | 0 | 0 |  |  |  | 0
|  |  | TOTAL COSTO DIRECTO (M+N+O+P) |  |  | 34.6624 | 1 |  |  |  | 38.8443
|  |  | INDIRECTOS Y UTILIDADES |  | 23% | 7.9723
|  |  | OTROS INDIRECTOS |  |  | 0
|  |  | COSTO TOTAL DEL RUBRO |  |  | 42.6347
ING. LIZARDO SEGURA M. |  |  | VALOR OFERTADO |  |  | 42.63
TEC. DE PLANIFICACIÓN
ESMERALDAS - MARZO/2021
42.62

## 70
GOBIERNO AUTONOMO DESCENTRALIZADO DEL CANTÓN ESMERALDAS | [6 empty] | CALCULO, DEL COMPONENTE MINIMO DE DESAGREGACION TECNOLOGICA
ANÁLISIS DE PRECIOS UNITARIOS
PROYECTO: | REMODELACIÓN DEL EDIFICIO CENTRAL DEL GADMCE Y PARQUE CENTRAL 20 DE MARZO
TIPO DE CONTRATO: | EJECUCIÓN DE OBRA
UBICACIÓN: | AV. BOLIVAR Y 9 OCTUBRE
[5 empty] | ITEM | 70
[5 empty] | UNIDAD | u
RUBRO:
Suministro e instalación aplique LED peldaño 6-8W/110V
EQUIPOS
DESCRIPCION |  | CANTIDAD | TARIFA | COSTO HORA | RENDIMIENTO | COSTO | Peso relativo del elemento (%) | CPC Elmento | NP/EP/ND | VAE (%) | VAE (%) Elemento
|  | A | B | C=A*B | R | D=C*R
Herramienta Menor 5% |  | 5%MO |  |  |  | 0.56497 | 0.018229 | 429211210 | EP | 100 | 1.8229
SUBTOTAL M | [5 empty] | 0.56497 | 0.018229 |  |  |  | 1.8229
MANO DE OBRA
DESCRIPCION |  | CANTIDAD | JORNAL/HR | COSTO HORA | RENDIMIENTO | COSTO
|  | A | B | C=A*B | R | D=C*R
Ayudante de electricista (Est. Ocp.E2) |  | 1 | 3.62 | 3.62 | 1 | 3.62 | 0.1168 | 546110011 | EP | 100 | 11.6803
Electricista (Est. Ocp.D2) |  | 1 | 3.66 | 3.66 | 1 | 3.66 | 0.11809 | 546110011 | EP | 100 | 11.8094
Maestro electricista (Est. Ocp.C1) |  | 1 | 4.06 | 4.06 | 0.99 | 4.0194 | 0.12969 | 546110011 | EP | 100 | 12.969
SUBTOTAL N | [5 empty] | 11.2994 | 0.36459 |  |  |  | 36.4587
MATERIALES
DESCRIPCION |  |  | UNIDAD | CANTIDAD | PRECIO UNIT. | COSTO
|  |  |  | A | B | C=A*B
APLIQUE LED peldaño 6-8W/110V, 3000K |  |  | U | 1 | 14 | 14 | 0.45172 | 465390000 | NP | 0 | 0
ALAMBRE GALVANIZADO # 18 |  |  | kg | 0.1 | 3.28 | 0.328 | 0.010583 | 412630030 | ND | 40 | 0.42333
Cable concéntrico 3x16 |  |  | m | 1 | 0.9 | 0.9 | 0.029039 | 463400120 | ND | 40 | 1.1616
TUBO CONDUIT PVC 1/2" |  |  | unidad | 3 | 0.8 | 2.4 | 0.077438 | 363206020 | ND | 40 | 3.0975
CAJETIN RECTANGULAR PVC |  |  | unidad | 1 | 1 | 1 | 0.032266 | 363206020 | ND | 40 | 1.2906
CODO PVC CONDUIT 1/2" |  |  | unidad | 2 | 0.25 | 0.5 | 0.016133 | 363206020 | ND | 40 | 0.64532
SUBTOTAL O | [5 empty] | 19.128 | 0.61718 |  |  |  | 6.6184
TRANSPORTE
DESCRIPCION |  |  | UNIDAD | CANTIDAD | TARIFA | COSTO
|  |  |  | A | B | C=A*B
SUBTOTAL P | [5 empty] | 0 | 0 |  |  |  | 0
|  |  | TOTAL COSTO DIRECTO (M+N+O+P) |  |  | 30.9924 | 1 |  |  |  | 44.9
|  |  | INDIRECTOS Y UTILIDADES |  | 23% | 7.1282
|  |  | OTROS INDIRECTOS |  |  | 0
|  |  | COSTO TOTAL DEL RUBRO |  |  | 38.1206
ING. LIZARDO SEGURA M. |  |  | VALOR OFERTADO |  |  | 38.12
TEC. DE PLANIFICACIÓN
ESMERALDAS - MARZO/2021
204.3

## 71
GOBIERNO AUTONOMO DESCENTRALIZADO DEL CANTÓN ESMERALDAS | [6 empty] | CALCULO, DEL COMPONENTE MINIMO DE DESAGREGACION TECNOLOGICA
ANÁLISIS DE PRECIOS UNITARIOS
PROYECTO: | REMODELACIÓN DEL EDIFICIO CENTRAL DEL GADMCE Y PARQUE CENTRAL 20 DE MARZO
TIPO DE CONTRATO: | EJECUCIÓN DE OBRA
UBICACIÓN: | AV. BOLIVAR Y 9 OCTUBRE
[5 empty] | ITEM | 71
[5 empty] | UNIDAD | u
RUBRO:
Suministro e instalación de Downlight LED 7W/110V 910Lm 3000K dim DALI 130lm/W
EQUIPOS
DESCRIPCION |  | CANTIDAD | TARIFA | COSTO HORA | RENDIMIENTO | COSTO | Peso relativo del elemento (%) | CPC Elmento | NP/EP/ND | VAE (%) | VAE (%) Elemento
|  | A | B | C=A*B | R | D=C*R
Herramienta Menor 5% |  | 5%MO |  |  |  | 0.45319 | 0.0038886 | 429211210 | EP | 100 | 0.38886
SUBTOTAL M | [5 empty] | 0.45319 | 0.0038886 |  |  |  | 0.38886
MANO DE OBRA
DESCRIPCION |  | CANTIDAD | JORNAL/HR | COSTO HORA | RENDIMIENTO | COSTO
|  | A | B | C=A*B | R | D=C*R
Ayudante de electricista (Est. Ocp.E2) |  | 1 | 3.62 | 3.62 | 0.8 | 2.896 | 0.024849 | 546110011 | EP | 100 | 2.4849
Electricista (Est. Ocp.D2) |  | 1 | 3.66 | 3.66 | 0.8 | 2.928 | 0.025123 | 546110011 | EP | 100 | 2.5123
Maestro electricista (Est. Ocp.C1) |  | 1 | 4.06 | 4.06 | 0.798 | 3.2399 | 0.027799 | 546110011 | EP | 100 | 2.7799
SUBTOTAL N | [5 empty] | 9.0639 | 0.077771 |  |  |  | 7.7771
MATERIALES
DESCRIPCION |  |  | UNIDAD | CANTIDAD | PRECIO UNIT. | COSTO
|  |  |  | A | B | C=A*B
DOWNLIGHT LED 7W/110V 910LM 3000ºK dimDALI. 130LM/W. |  |  | U | 1 | 101 | 101 | 0.86662 | 465390000 | NP | 0 | 0
ALAMBRE GALVANIZADO # 18 |  |  | kg | 0.1 | 3.28 | 0.328 | 0.0028144 | 412630030 | ND | 40 | 0.11257
Cable concéntrico 3x16 |  |  | m | 2 | 0.9 | 1.8 | 0.015445 | 463400120 | ND | 40 | 0.61779
TUBO CONDUIT PVC 1/2" |  |  | unidad | 3 | 0.8 | 2.4 | 0.020593 | 363206020 | ND | 40 | 0.82372
CAJETIN RECTANGULAR PVC |  |  | unidad | 1 | 1 | 1 | 0.0085804 | 363206020 | ND | 40 | 0.34321
CODO PVC CONDUIT 1/2" |  |  | unidad | 2 | 0.25 | 0.5 | 0.0042902 | 363206020 | ND | 40 | 0.17161
SUBTOTAL O | [5 empty] | 107.028 | 0.91834 |  |  |  | 2.0689
TRANSPORTE
DESCRIPCION |  |  | UNIDAD | CANTIDAD | TARIFA | COSTO
|  |  |  | A | B | C=A*B
SUBTOTAL P | [5 empty] | 0 | 0 |  |  |  | 0
|  |  | TOTAL COSTO DIRECTO (M+N+O+P) |  |  | 116.5451 | 1 |  |  |  | 10.2349
|  |  | INDIRECTOS Y UTILIDADES |  | 23% | 26.8054
|  |  | OTROS INDIRECTOS |  |  | 0
|  |  | COSTO TOTAL DEL RUBRO |  |  | 143.3504
ING. LIZARDO SEGURA M. |  |  | VALOR OFERTADO |  |  | 143.35
TEC. DE PLANIFICACIÓN
ESMERALDAS - MARZO/2021
167.05

## 72
GOBIERNO AUTONOMO DESCENTRALIZADO DEL CANTÓN ESMERALDAS | [6 empty] | CALCULO, DEL COMPONENTE MINIMO DE DESAGREGACION TECNOLOGICA
ANÁLISIS DE PRECIOS UNITARIOS
PROYECTO: | REMODELACIÓN DEL EDIFICIO CENTRAL DEL GADMCE Y PARQUE CENTRAL 20 DE MARZO
TIPO DE CONTRATO: | EJECUCIÓN DE OBRA
UBICACIÓN: | AV. BOLIVAR Y 9 OCTUBRE
[5 empty] | ITEM | 72
[5 empty] | UNIDAD | u
RUBRO:
Suministro e instalacion de luces de escenario DMX RGB 15-18W 12-24 DC
EQUIPOS
DESCRIPCION |  | CANTIDAD | TARIFA | COSTO HORA | RENDIMIENTO | COSTO | Peso relativo del elemento (%) | CPC Elmento | NP/EP/ND | VAE (%) | VAE (%) Elemento
|  | A | B | C=A*B | R | D=C*R
Herramienta Menor 5% |  | 5%MO |  |  |  | 0.567 | 0.0082029 | 429211210 | EP | 100 | 0.82029
SUBTOTAL M | [5 empty] | 0.567 | 0.0082029 |  |  |  | 0.82029
MANO DE OBRA
DESCRIPCION |  | CANTIDAD | JORNAL/HR | COSTO HORA | RENDIMIENTO | COSTO
|  | A | B | C=A*B | R | D=C*R
Ayudante de electricista (Est. Ocp.E2) |  | 1 | 3.62 | 3.62 | 1 | 3.62 | 0.052371 | 546110011 | EP | 100 | 5.2371
Electricista (Est. Ocp.D2) |  | 1 | 3.66 | 3.66 | 1 | 3.66 | 0.05295 | 546110011 | EP | 100 | 5.295
Maestro electricista (Est. Ocp.C1) |  | 1 | 4.06 | 4.06 | 1 | 4.06 | 0.058737 | 546110011 | EP | 100 | 5.8737
SUBTOTAL N | [5 empty] | 11.34 | 0.16406 |  |  |  | 16.4058
MATERIALES
DESCRIPCION |  |  | UNIDAD | CANTIDAD | PRECIO UNIT. | COSTO
|  |  |  | A | B | C=A*B
Luces escenario 15-18w RGB DMX 12-24 DC |  |  | u | 1 | 42.215 | 42.215 | 0.61073 | 465390000 | NP | 0 | 0
Cable interconexion |  |  | m | 10 | 1.5 | 15 | 0.21701 | 463400120 | ND | 40 | 8.6803
SUBTOTAL O | [5 empty] | 57.215 | 0.82774 |  |  |  | 8.6803
TRANSPORTE
DESCRIPCION |  |  | UNIDAD | CANTIDAD | TARIFA | COSTO
|  |  |  | A | B | C=A*B
SUBTOTAL P | [5 empty] | 0 | 0 |  |  |  | 0
|  |  | TOTAL COSTO DIRECTO (M+N+O+P) |  |  | 69.122 | 1 |  |  |  | 25.9064
|  |  | INDIRECTOS Y UTILIDADES |  | 23% | 15.8981
|  |  | OTROS INDIRECTOS |  |  | 0
|  |  | COSTO TOTAL DEL RUBRO |  |  | 85.0201
ING. LIZARDO SEGURA M. |  |  | VALOR OFERTADO |  |  | 85.02
TEC. DE PLANIFICACIÓN
ESMERALDAS - MARZO/2021
85.02

## 73
GOBIERNO AUTONOMO DESCENTRALIZADO DEL CANTÓN ESMERALDAS | [6 empty] | CALCULO, DEL COMPONENTE MINIMO DE DESAGREGACION TECNOLOGICA
ANÁLISIS DE PRECIOS UNITARIOS
PROYECTO: | REMODELACIÓN DEL EDIFICIO CENTRAL DEL GADMCE Y PARQUE CENTRAL 20 DE MARZO
TIPO DE CONTRATO: | EJECUCIÓN DE OBRA
UBICACIÓN: | AV. BOLIVAR Y 9 OCTUBRE
[5 empty] | ITEM | 73
[5 empty] | UNIDAD | u
RUBRO:
Suministro e instalacion de Controlador DMX luces de escenario RGB 15-18W 12-24 DC
EQUIPOS
DESCRIPCION |  | CANTIDAD | TARIFA | COSTO HORA | RENDIMIENTO | COSTO | Peso relativo del elemento (%) | CPC Elmento | NP/EP/ND | VAE (%) | VAE (%) Elemento
|  | A | B | C=A*B | R | D=C*R
Herramienta Menor 5% |  | 5%MO |  |  |  | 1.701 | 0.008227 | 429211210 | EP | 100 | 0.8227
SUBTOTAL M | [5 empty] | 1.701 | 0.008227 |  |  |  | 0.8227
MANO DE OBRA
DESCRIPCION |  | CANTIDAD | JORNAL/HR | COSTO HORA | RENDIMIENTO | COSTO
|  | A | B | C=A*B | R | D=C*R
Ayudante de electricista (Est. Ocp.E2) |  | 1 | 3.62 | 3.62 | 3 | 10.86 | 0.052525 | 546110011 | EP | 100 | 5.2525
Electricista (Est. Ocp.D2) |  | 1 | 3.66 | 3.66 | 3 | 10.98 | 0.053105 | 546110011 | EP | 100 | 5.3105
Maestro electricista (Est. Ocp.C1) |  | 1 | 4.06 | 4.06 | 3 | 12.18 | 0.058909 | 546110011 | EP | 100 | 5.8909
SUBTOTAL N | [5 empty] | 34.02 | 0.16454 |  |  |  | 16.4539
MATERIALES
DESCRIPCION |  |  | UNIDAD | CANTIDAD | PRECIO UNIT. | COSTO
|  |  |  | A | B | C=A*B
Controlador DMX Luces de escenario 15-18w 12-24DC |  |  | u | 1 | 171.038 | 171.038 | 0.82723 | 465390000 | NP | 0 | 0
SUBTOTAL O | [5 empty] | 171.038 | 0.82723 |  |  |  | 0
TRANSPORTE
DESCRIPCION |  |  | UNIDAD | CANTIDAD | TARIFA | COSTO
|  |  |  | A | B | C=A*B
SUBTOTAL P | [5 empty] | 0 | 0 |  |  |  | 0
|  |  | TOTAL COSTO DIRECTO (M+N+O+P) |  |  | 206.759 | 1 |  |  |  | 17.2766
|  |  | INDIRECTOS Y UTILIDADES |  | 23% | 47.5546
|  |  | OTROS INDIRECTOS |  |  | 0
|  |  | COSTO TOTAL DEL RUBRO |  |  | 254.3136
ING. LIZARDO SEGURA M. |  |  | VALOR OFERTADO |  |  | 254.31
TEC. DE PLANIFICACIÓN
ESMERALDAS - MARZO/2021
254.31

## 74
GOBIERNO AUTONOMO DESCENTRALIZADO DEL CANTÓN ESMERALDAS | [6 empty] | CALCULO, DEL COMPONENTE MINIMO DE DESAGREGACION TECNOLOGICA
ANÁLISIS DE PRECIOS UNITARIOS
PROYECTO: | REMODELACIÓN DEL EDIFICIO CENTRAL DEL GADMCE Y PARQUE CENTRAL 20 DE MARZO
TIPO DE CONTRATO: | EJECUCIÓN DE OBRA
UBICACIÓN: | AV. BOLIVAR Y 9 OCTUBRE
[5 empty] | ITEM | 74
[5 empty] | UNIDAD | u
RUBRO:
Suministro e instalación de luminaria hermética LED 36W/110-220V 3500Lm 5000K
EQUIPOS
DESCRIPCION |  | CANTIDAD | TARIFA | COSTO HORA | RENDIMIENTO | COSTO | Peso relativo del elemento (%) | CPC Elmento | NP/EP/ND | VAE (%) | VAE (%) Elemento
|  | A | B | C=A*B | R | D=C*R
Herramienta Menor 5% |  | 5%MO |  |  |  | 0.567 | 0.012254 | 429211210 | EP | 100 | 1.2254
SUBTOTAL M | [5 empty] | 0.567 | 0.012254 |  |  |  | 1.2254
MANO DE OBRA
DESCRIPCION |  | CANTIDAD | JORNAL/HR | COSTO HORA | RENDIMIENTO | COSTO
|  | A | B | C=A*B | R | D=C*R
Ayudante de electricista (Est. Ocp.E2) |  | 1 | 3.62 | 3.62 | 1 | 3.62 | 0.078234 | 546110011 | EP | 100 | 7.8234
Electricista (Est. Ocp.D2) |  | 1 | 3.66 | 3.66 | 1 | 3.66 | 0.079098 | 546110011 | EP | 100 | 7.9098
Maestro electricista (Est. Ocp.C1) |  | 1 | 4.06 | 4.06 | 1 | 4.06 | 0.087743 | 546110011 | EP | 100 | 8.7743
SUBTOTAL N | [5 empty] | 11.34 | 0.24508 |  |  |  | 24.5075
MATERIALES
DESCRIPCION |  |  | UNIDAD | CANTIDAD | PRECIO UNIT. | COSTO
|  |  |  | A | B | C=A*B
LUMINARIA HERMETICA LED 36W/110V 3500LM 5000ºK |  |  | u | 1 | 18 | 18 | 0.38901 | 465390000 | NP | 0 | 0
Accesorios de sujeción |  |  | gbl | 1 | 2.98 | 2.98 | 0.064402 | 412740021 | ND | 40 | 2.5761
Manguera bx 1/2" y accesorios |  |  | m | 1.5 | 2.5 | 3.75 | 0.081043 | 412740021 | ND | 41 | 3.3228
Taipe (cinta aislante) |  |  | u | 0.1 | 1 | 0.1 | 0.0021612 | 369200011 | NP | 0 | 0
Cable concéntrico 3x16 |  |  | m | 8 | 0.9 | 7.2 | 0.1556 | 463400120 | ND | 40 | 6.2241
Conectores |  |  | u | 2 | 1 | 2 | 0.043223 | 412740021 | ND | 40 | 1.7289
Alambre galvanizado #18 |  |  | Kg | 0.15 | 2.23 | 0.3345 | 0.0072291 | 412630030 | ND | 40 | 0.28916
SUBTOTAL O | [5 empty] | 34.3645 | 0.74267 |  |  |  | 14.1411
TRANSPORTE
DESCRIPCION |  |  | UNIDAD | CANTIDAD | TARIFA | COSTO
|  |  |  | A | B | C=A*B
SUBTOTAL P | [5 empty] | 0 | 0 |  |  |  | 0
|  |  | TOTAL COSTO DIRECTO (M+N+O+P) |  |  | 46.2715 | 1 |  |  |  | 39.874
|  |  | INDIRECTOS Y UTILIDADES |  | 23% | 10.6424
|  |  | OTROS INDIRECTOS |  |  | 0
|  |  | COSTO TOTAL DEL RUBRO |  |  | 56.9139
ING. LIZARDO SEGURA M. |  |  | VALOR OFERTADO |  |  | 56.91
TEC. DE PLANIFICACIÓN
ESMERALDAS - MARZO/2021
274.08

## 75
GOBIERNO AUTONOMO DESCENTRALIZADO DEL CANTÓN ESMERALDAS | [6 empty] | CALCULO, DEL COMPONENTE MINIMO DE DESAGREGACION TECNOLOGICA
ANÁLISIS DE PRECIOS UNITARIOS
PROYECTO: | REMODELACIÓN DEL EDIFICIO CENTRAL DEL GADMCE Y PARQUE CENTRAL 20 DE MARZO
TIPO DE CONTRATO: | EJECUCIÓN DE OBRA
UBICACIÓN: | AV. BOLIVAR Y 9 OCTUBRE
[5 empty] | ITEM | 75
[5 empty] | UNIDAD | u
RUBRO:
Suministro e instalacion de luminaria acrilica led de 2x18w/110-220V (incluye tuberia EMT)
EQUIPOS
DESCRIPCION |  | CANTIDAD | TARIFA | COSTO HORA | RENDIMIENTO | COSTO | Peso relativo del elemento (%) | CPC Elmento | NP/EP/ND | VAE (%) | VAE (%) Elemento
|  | A | B | C=A*B | R | D=C*R
Herramienta Menor 5% |  | 5%MO |  |  |  | 0.56416 | 0.012203 | 429211210 | EP | 100 | 1.2203
SUBTOTAL M | [5 empty] | 0.56416 | 0.012203 |  |  |  | 1.2203
MANO DE OBRA
DESCRIPCION |  | CANTIDAD | JORNAL/HR | COSTO HORA | RENDIMIENTO | COSTO
|  | A | B | C=A*B | R | D=C*R
Ayudante de electricista (Est. Ocp.E2) |  | 1 | 3.62 | 3.62 | 1 | 3.62 | 0.0783 | 546110011 | EP | 100 | 7.83
Electricista (Est. Ocp.D2) |  | 1 | 3.66 | 3.66 | 1 | 3.66 | 0.079165 | 546110011 | EP | 100 | 7.9165
Maestro electricista (Est. Ocp.C1) |  | 1 | 4.06 | 4.06 | 0.986 | 4.0032 | 0.086588 | 546110011 | EP | 100 | 8.6588
SUBTOTAL N | [5 empty] | 11.2832 | 0.24405 |  |  |  | 24.4054
MATERIALES
DESCRIPCION |  |  | UNIDAD | CANTIDAD | PRECIO UNIT. | COSTO
|  |  |  | A | B | C=A*B
Alambre galvanizado # 18 |  |  | kg | 0.25 | 3.28 | 0.82 | 0.017737 | 412630030 | ND | 40 | 0.70946
Interruptor sencillo, completo |  |  | u | 1 | 3 | 3 | 0.06489 | 462110319 | NP | 0 | 0
Caja rectangular profunda nacional |  |  | u | 1 | 1 | 1 | 0.02163 | 412740021 | ND | 40 | 0.8652
Cable de cobre tipo TW # 12 awg |  |  | ml | 20 | 0.45 | 9 | 0.19467 | 463400120 | ND | 40 | 7.7868
Cinta aislante |  |  | rollo | 0.25 | 1 | 0.25 | 0.0054075 | 369200011 | NP | 0 | 0
Cajetin octogonalcon tapa |  |  | u | 1 | 1 | 1 | 0.02163 | 412740021 | ND | 40 | 0.8652
acrilica led 2x18w 110-220v |  |  | u | 1 | 15.665 | 15.665 | 0.33883 | 465390000 | NP | 0 | 0
Uniones de Emt 1/2 |  |  | u | 3 | 0.2 | 0.6 | 0.012978 | 412740021 | ND | 40 | 0.51912
Conector de 1/2 |  |  | u | 2 | 0.25 | 0.5 | 0.010815 | 412740021 | ND | 40 | 0.4326
Tuberia EMT 1/2" |  |  | ml | 3 | 0.85 | 2.55 | 0.055156 | 412740021 | ND | 40 | 2.2062
SUBTOTAL O | [5 empty] | 34.385 | 0.74374 |  |  |  | 13.3846
TRANSPORTE
DESCRIPCION |  |  | UNIDAD | CANTIDAD | TARIFA | COSTO
|  |  |  | A | B | C=A*B
SUBTOTAL P | [5 empty] | 0 | 0 |  |  |  | 0
|  |  | TOTAL COSTO DIRECTO (M+N+O+P) |  |  | 46.2323 | 1 |  |  |  | 39.0102
|  |  | INDIRECTOS Y UTILIDADES |  | 23% | 10.6334
|  |  | OTROS INDIRECTOS |  |  | 0
|  |  | COSTO TOTAL DEL RUBRO |  |  | 56.8658
ING. LIZARDO SEGURA M. |  |  | VALOR OFERTADO |  |  | 56.87
TEC. DE PLANIFICACIÓN
ESMERALDAS - MARZO/2021
56.87

## 76
GOBIERNO AUTONOMO DESCENTRALIZADO DEL CANTÓN ESMERALDAS | [6 empty] | CALCULO, DEL COMPONENTE MINIMO DE DESAGREGACION TECNOLOGICA
ANÁLISIS DE PRECIOS UNITARIOS
PROYECTO: | REMODELACIÓN DEL EDIFICIO CENTRAL DEL GADMCE Y PARQUE CENTRAL 20 DE MARZO
TIPO DE CONTRATO: | EJECUCIÓN DE OBRA
UBICACIÓN: | AV. BOLIVAR Y 9 OCTUBRE
[5 empty] | ITEM | 76
[5 empty] | UNIDAD | u
RUBRO:
Reflector led Wall washer para fachada de edificio
EQUIPOS
DESCRIPCION |  | CANTIDAD | TARIFA | COSTO HORA | RENDIMIENTO | COSTO | Peso relativo del elemento (%) | CPC Elmento | NP/EP/ND | VAE (%) | VAE (%) Elemento
|  | A | B | C=A*B | R | D=C*R
Herramienta Menor 5% |  | 5%MO |  |  |  | 1.1587 | 0.0022123 | 429211210 | EP | 100 | 0.22123
SUBTOTAL M | [5 empty] | 1.1587 | 0.0022123 |  |  |  | 0.22123
MANO DE OBRA
DESCRIPCION |  | CANTIDAD | JORNAL/HR | COSTO HORA | RENDIMIENTO | COSTO
|  | A | B | C=A*B | R | D=C*R
Ayudante de electricista (Est. Ocp.E2) |  | 1 | 3.62 | 3.62 | 2.5 | 9.05 | 0.01728 | 546110011 | EP | 100 | 1.728
Electricista (Est. Ocp.D2) |  | 1 | 3.66 | 3.66 | 2.5 | 9.15 | 0.017471 | 546110011 | EP | 100 | 1.7471
Maestro electricista (Est. Ocp.C1) |  | 1 | 4.06 | 4.06 | 1.225 | 4.9735 | 0.0094962 | 546110011 | EP | 100 | 0.94962
SUBTOTAL N | [5 empty] | 23.1735 | 0.044246 |  |  |  | 4.4246
MATERIALES
DESCRIPCION |  |  | UNIDAD | CANTIDAD | PRECIO UNIT. | COSTO
|  |  |  | A | B | C=A*B
Alambre galvanizado # 18 |  |  | kg | 0.25 | 3.28 | 0.82 | 0.0015657 | 412630030 | ND | 40 | 0.062627
Soporte para reflector |  |  | u | 1 | 8.5 | 8.5 | 0.016229 | 462110319 | NP | 0 | 0
Caja rectangular profunda nacional |  |  | u | 1 | 1 | 1 | 0.0019094 | 412740021 | ND | 40 | 0.076374
Cable para Wall washer RGB |  |  | u | 1 | 8 | 8 | 0.015275 | 463400120 | ND | 40 | 0.61099
Cinta aislante |  |  | rollo | 0.25 | 1 | 0.25 | 0.00047734 | 369200011 | NP | 0 | 0
Cajetin octogonalcon tapa |  |  | u | 1 | 1 | 1 | 0.0019094 | 412740021 | ND | 40 | 0.076374
REFLECTOR LED WALL WASHER 50W/110V 5500LM 4000ºK dimDALI. |  |  | u | 1 | 471.136 | 471.136 | 0.89956 | 465390000 | NP | 0 | 0
Uniones de Emt 1/2 |  |  | u | 7 | 0.2 | 1.4 | 0.0026731 | 412740021 | ND | 40 | 0.10692
Conector de 1/2 |  |  | u | 2 | 0.25 | 0.5 | 0.00095468 | 412740021 | ND | 40 | 0.038187
Tuberia EMT 1/2" |  |  | ml | 8 | 0.85 | 6.8 | 0.012984 | 412740021 | ND | 40 | 0.51934
SUBTOTAL O | [5 empty] | 499.406 | 0.95354 |  |  |  | 1.4908
TRANSPORTE
DESCRIPCION |  |  | UNIDAD | CANTIDAD | TARIFA | COSTO
|  |  |  | A | B | C=A*B
SUBTOTAL P | [5 empty] | 0 | 0 |  |  |  | 0
|  |  | TOTAL COSTO DIRECTO (M+N+O+P) |  |  | 523.7382 | 1 |  |  |  | 6.1367
|  |  | INDIRECTOS Y UTILIDADES |  | 23% | 120.4598
|  |  | OTROS INDIRECTOS |  |  | 0
|  |  | COSTO TOTAL DEL RUBRO |  |  | 644.198
ING. LIZARDO SEGURA M. |  |  | VALOR OFERTADO |  |  | 644.2
TEC. DE PLANIFICACIÓN
ESMERALDAS - MARZO/2021
644.2

## 77
GOBIERNO AUTONOMO DESCENTRALIZADO DEL CANTÓN ESMERALDAS | [6 empty] | CALCULO, DEL COMPONENTE MINIMO DE DESAGREGACION TECNOLOGICA
ANÁLISIS DE PRECIOS UNITARIOS
PROYECTO: | REMODELACIÓN DEL EDIFICIO CENTRAL DEL GADMCE Y PARQUE CENTRAL 20 DE MARZO
TIPO DE CONTRATO: | EJECUCIÓN DE OBRA
UBICACIÓN: | AV. BOLIVAR Y 9 OCTUBRE
[5 empty] | ITEM | 77
[5 empty] | UNIDAD | u
RUBRO:
Caja de paso de Ho. de 90x90x90CM fc=210Kg/cm2 con brocal metalico (incluye tapa de Ho. Armado con marco metalico)
EQUIPOS
DESCRIPCION |  | CANTIDAD | TARIFA | COSTO HORA | RENDIMIENTO | COSTO | Peso relativo del elemento (%) | CPC Elmento | NP/EP/ND | VAE (%) | VAE (%) Elemento
|  | A | B | C=A*B | R | D=C*R
Herramienta Menor 5% |  | 5%MO |  |  |  | 3.1018 | 0.015285 | 429211210 | EP | 100 | 1.5285
SUBTOTAL M | [5 empty] | 3.1018 | 0.015285 |  |  |  | 1.5285
MANO DE OBRA
DESCRIPCION |  | CANTIDAD | JORNAL/HR | COSTO HORA | RENDIMIENTO | COSTO
|  | A | B | C=A*B | R | D=C*R
Peón (Est. Ocp.E2) |  | 2 | 3.62 | 7.24 | 4 | 28.96 | 0.14271 | 547900412 | EP | 100 | 14.2711
Albañil (Est. Ocp.D2) |  | 1 | 3.66 | 3.66 | 4 | 14.64 | 0.072144 | 547900412 | EP | 100 | 7.2144
Soldador (Est. Ocp.D2) |  | 1 | 3.66 | 3.66 | 4 | 14.64 | 0.072144 | 547900412 | EP | 100 | 7.2144
Maestro de obra (Est. Ocp.C1) |  | 1 | 4.06 | 4.06 | 0.935 | 3.7961 | 0.018707 | 547900412 | EP | 100 | 1.8707
SUBTOTAL N | [5 empty] | 62.0361 | 0.30571 |  |  |  | 30.5707
MATERIALES
DESCRIPCION |  |  | UNIDAD | CANTIDAD | PRECIO UNIT. | COSTO
|  |  |  | A | B | C=A*B
[12 empty] | Hormigón 210kg/cm2 | 375100021 | ND | 40 | #REF!
Hormigón 210kg/cm2 |  |  | m³ | 0.35 | 130 | 45.5 | 0.22422 | 375100021 | ND | 40 | 8.9687 | Hierro 12 | 412410011 | ND | 40 | #REF!
Hierro 12 |  |  | u | 1.17 | 10 | 11.7 | 0.057656 | 412410011 | ND | 40 | 2.3062 | Tabla | 316000031 | EP | 100 | #REF!
Tabla |  |  | u | 5 | 3.5 | 17.5 | 0.086238 | 316000031 | EP | 100 | 8.6238 | Cuartones | 316000031 | EP | 100 | #REF!
Cuartones |  |  | u | 3 | 1.8 | 5.4 | 0.026611 | 316000031 | EP | 100 | 2.6611 | Clavos 2" | 429990814 | ND | 40 | #REF!
Clavos 2" |  |  | kg | 0.5 | 0.8 | 0.4 | 0.0019712 | 429990814 | ND | 40 | 0.078846
brocal metalico pintado |  |  | u | 1 | 19.359 | 19.359 | 0.095399 | 421900110 | ND | 40 | 3.816
malla electrosoldada 6 mm (15x15cm) 15 m2 |  |  | m2 | 2 | 3.255 | 6.51 | 0.032081 | 421900110 | ND | 40 | 1.2832
marco metalico pintado |  |  | u | 1 | 31.42 | 31.42 | 0.15483 | 421900110 | ND | 40 | 6.1934
SUBTOTAL O | [5 empty] | 137.789 | 0.67901 |  |  |  | 0
TRANSPORTE
DESCRIPCION |  |  | UNIDAD | CANTIDAD | TARIFA | COSTO
|  |  |  | A | B | C=A*B
SUBTOTAL P | [5 empty] | 0 | 0 |  |  |  | 0
|  |  | TOTAL COSTO DIRECTO (M+N+O+P) |  |  | 202.9269 | 1 |  |  |  | 32.0992
|  |  | INDIRECTOS Y UTILIDADES |  | 23% | 46.6732
|  |  | OTROS INDIRECTOS |  |  | 0
|  |  | COSTO TOTAL DEL RUBRO |  |  | 249.6001
ING. LIZARDO SEGURA M. |  |  | VALOR OFERTADO |  |  | 249.6
TEC. DE PLANIFICACIÓN
ESMERALDAS - MARZO/2021
257.35

## 79
GOBIERNO AUTONOMO DESCENTRALIZADO DEL CANTÓN ESMERALDAS | [6 empty] | CALCULO, DEL COMPONENTE MINIMO DE DESAGREGACION TECNOLOGICA
ANÁLISIS DE PRECIOS UNITARIOS
PROYECTO: | REMODELACIÓN DEL EDIFICIO CENTRAL DEL GADMCE Y PARQUE CENTRAL 20 DE MARZO
TIPO DE CONTRATO: | EJECUCIÓN DE OBRA
UBICACIÓN: | AV. BOLIVAR Y 9 OCTUBRE
[5 empty] | ITEM | 79
[5 empty] | UNIDAD | m
RUBRO:
Canalizacion con tuberia PVC tipo TDP 3X110MM color naranja
EQUIPOS
DESCRIPCION |  | CANTIDAD | TARIFA | COSTO HORA | RENDIMIENTO | COSTO | Peso relativo del elemento (%) | CPC Elmento | NP/EP/ND | VAE (%) | VAE (%) Elemento
|  | A | B | C=A*B | R | D=C*R
Herramienta Menor 5% |  | 5%MO |  |  |  | 0.26186 | 0.017876 | 429211210 | EP | 100 | 1.7876
SUBTOTAL M | [5 empty] | 0.26186 | 0.017876 |  |  |  | 1.7876
MANO DE OBRA
DESCRIPCION |  | CANTIDAD | JORNAL/HR | COSTO HORA | RENDIMIENTO | COSTO
|  | A | B | C=A*B | R | D=C*R
Peón (Est. Ocp.E2) |  | 2 | 3.62 | 7.24 | 0.4 | 2.896 | 0.19769 | 547900412 | EP | 100 | 19.7692
Albañil (Est. Ocp.D2) |  | 1 | 3.66 | 3.66 | 0.4 | 1.464 | 0.099938 | 547900412 | EP | 100 | 9.9938
Maestro de obra (Est. Ocp.C1) |  | 1 | 4.08 | 4.08 | 0.215 | 0.8772 | 0.059881 | 547900412 | EP | 100 | 5.9881
SUBTOTAL N | [5 empty] | 5.2372 | 0.35751 |  |  |  | 35.7511
MATERIALES
DESCRIPCION |  |  | UNIDAD | CANTIDAD | PRECIO UNIT. | COSTO
|  |  |  | A | B | C=A*B
Tubería PVC DOBLE PARED de 4"COLOR NARANJA |  |  | unidad | 0.5 | 17 | 8.5 | 0.58024 | 363206020 | ND | 40 | 23.2097
cama de arena |  |  | m3 | 0.05 | 13 | 0.65 | 0.044371 | 153100117 | EP | 100 | 4.4371
separadores PVC |  |  | unidad | 0.5 | 0.5 | 0.25 | 0.017066 | 363206019 | ND | 40 | 0.68264
SUBTOTAL O | [5 empty] | 9.15 | 0.62461 |  |  |  | 28.3295
TRANSPORTE
DESCRIPCION |  |  | UNIDAD | CANTIDAD | TARIFA | COSTO
|  |  |  | A | B | C=A*B
SUBTOTAL P | [5 empty] | 0 | 0 |  |  |  | 0
|  |  | TOTAL COSTO DIRECTO (M+N+O+P) |  |  | 14.6491 | 1 |  |  |  | 65.8681
|  |  | INDIRECTOS Y UTILIDADES |  | 23% | 3.3693
|  |  | OTROS INDIRECTOS |  |  | 0
|  |  | COSTO TOTAL DEL RUBRO |  |  | 18.0183
ING. LIZARDO SEGURA M. |  |  | VALOR OFERTADO |  |  | 18.02
TEC. DE PLANIFICACIÓN
ESMERALDAS - MARZO/2021
18.02

## 78
GOBIERNO AUTONOMO DESCENTRALIZADO DEL CANTÓN ESMERALDAS | [6 empty] | CALCULO, DEL COMPONENTE MINIMO DE DESAGREGACION TECNOLOGICA
ANÁLISIS DE PRECIOS UNITARIOS
PROYECTO: | REMODELACIÓN DEL EDIFICIO CENTRAL DEL GADMCE Y PARQUE CENTRAL 20 DE MARZO
TIPO DE CONTRATO: | EJECUCIÓN DE OBRA
UBICACIÓN: | AV. BOLIVAR Y 9 OCTUBRE
[5 empty] | ITEM | 78
[5 empty] | UNIDAD | m
RUBRO:
Canalizacion con tuberia PVC tipo TDP 2X160MM+2X110MM color naranja
EQUIPOS
DESCRIPCION |  | CANTIDAD | TARIFA | COSTO HORA | RENDIMIENTO | COSTO | Peso relativo del elemento (%) | CPC Elmento | NP/EP/ND | VAE (%) | VAE (%) Elemento
|  | A | B | C=A*B | R | D=C*R
Herramienta Menor 5% |  | 5%MO |  |  |  | 0.23738 | 0.011812 | 429211210 | EP | 100 | 1.1812
SUBTOTAL M | [5 empty] | 0.23738 | 0.011812 |  |  |  | 1.1812
MANO DE OBRA
DESCRIPCION |  | CANTIDAD | JORNAL/HR | COSTO HORA | RENDIMIENTO | COSTO
|  | A | B | C=A*B | R | D=C*R
Peón (Est. Ocp.E2) |  | 2 | 3.62 | 7.24 | 0.4 | 2.896 | 0.1441 | 547900412 | EP | 100 | 14.4105
Albañil (Est. Ocp.D2) |  | 1 | 3.66 | 3.66 | 0.4 | 1.464 | 0.072849 | 547900412 | EP | 100 | 7.2849
Maestro de obra (Est. Ocp.C1) |  | 1 | 4.08 | 4.08 | 0.095 | 0.3876 | 0.019287 | 547900412 | EP | 100 | 1.9287
SUBTOTAL N | [5 empty] | 4.7476 | 0.23624 |  |  |  | 23.624
MATERIALES
DESCRIPCION |  |  | UNIDAD | CANTIDAD | PRECIO UNIT. | COSTO
|  |  |  | A | B | C=A*B
Tubería PVC DOBLE PARED de 4"COLOR NARANJA |  |  | u | 0.33 | 17 | 5.61 | 0.27915 | 363206020 | ND | 40 | 11.1661
Tubería PVC DOBLE PARED de 6"COLOR NARANJA |  |  | u | 0.33 | 24.55 | 8.1015 | 0.40313 | 363206020 | ND | 40 | 16.1252
cama de arena |  |  | m3 | 0.05 | 13 | 0.65 | 0.032344 | 153100117 | EP | 100 | 3.2344
separadores PVC |  |  | u | 1.5 | 0.5 | 0.75 | 0.03732 | 363206020 | ND | 40 | 1.4928
SUBTOTAL O | [5 empty] | 15.1115 | 0.75195 |  |  |  | 32.0185
TRANSPORTE
DESCRIPCION |  |  | UNIDAD | CANTIDAD | TARIFA | COSTO
|  |  |  | A | B | C=A*B
SUBTOTAL P | [5 empty] | 0
|  |  | TOTAL COSTO DIRECTO (M+N+O+P) |  |  | 20.0965 | 1 |  |  |  | 56.8238
|  |  | INDIRECTOS Y UTILIDADES |  | 23% | 4.6222
|  |  | OTROS INDIRECTOS |  |  | 0
|  |  | COSTO TOTAL DEL RUBRO |  |  | 24.7187
ING. LIZARDO SEGURA M. |  |  | VALOR OFERTADO |  |  | 24.72
TEC. DE PLANIFICACIÓN
ESMERALDAS - MARZO/2021
24.72

## 80
GOBIERNO AUTONOMO DESCENTRALIZADO DEL CANTÓN ESMERALDAS | [6 empty] | CALCULO, DEL COMPONENTE MINIMO DE DESAGREGACION TECNOLOGICA
ANÁLISIS DE PRECIOS UNITARIOS
PROYECTO: | REMODELACIÓN DEL EDIFICIO CENTRAL DEL GADMCE Y PARQUE CENTRAL 20 DE MARZO
TIPO DE CONTRATO: | EJECUCIÓN DE OBRA
UBICACIÓN: | AV. BOLIVAR Y 9 OCTUBRE
[5 empty] | ITEM | 80
[5 empty] | UNIDAD | u
RUBRO:
Jumper para conexión a tierra de bandeja portacable
EQUIPOS
DESCRIPCION |  | CANTIDAD | TARIFA | COSTO HORA | RENDIMIENTO | COSTO | Peso relativo del elemento (%) | CPC Elmento | NP/EP/ND | VAE (%) | VAE (%) Elemento
|  | A | B | C=A*B | R | D=C*R
Herramienta Menor 5% |  | 5%MO |  |  |  | 0.0931 | 0.034933 | 429211210 | EP | 100 | 3.4933
SUBTOTAL M | [5 empty] | 0.0931 | 0.034933 |  |  |  | 3.4933
MANO DE OBRA
DESCRIPCION |  | CANTIDAD | JORNAL/HR | COSTO HORA | RENDIMIENTO | COSTO
|  | A | B | C=A*B | R | D=C*R
Ayudante de electricista (Est. Ocp.E2) |  | 1 | 3.62 | 3.62 | 0.2 | 0.724 | 0.27166 | 546110011 | EP | 100 | 27.166
Electricista (Est. Ocp.D2) |  | 1 | 3.66 | 3.66 | 0.2 | 0.732 | 0.27466 | 546110011 | EP | 100 | 27.4661
Maestro electricista (Est. Ocp.C1) |  | 1 | 4.06 | 4.06 | 0.1 | 0.406 | 0.15234 | 546110011 | EP | 100 | 15.2339
SUBTOTAL N | [5 empty] | 1.862 | 0.69866 |  |  |  | 69.866
MATERIALES
DESCRIPCION |  |  | UNIDAD | CANTIDAD | PRECIO UNIT. | COSTO
|  |  |  | A | B | C=A*B
Jumpers puesta a tierra de bandeja portacables #12 |  |  | UNIDAD | 1 | 0.71 | 0.71 | 0.26641 | 463400120 | ND | 40 | 10.6563
SUBTOTAL O | [5 empty] | 0.71 | 0.26641 |  |  |  | 10.6563
TRANSPORTE
DESCRIPCION |  |  | UNIDAD | CANTIDAD | TARIFA | COSTO
|  |  |  | A | B | C=A*B
SUBTOTAL P | [5 empty] | 0 | 0 |  |  |  | 0
|  |  | TOTAL COSTO DIRECTO (M+N+O+P) |  |  | 2.6651 | 1 |  |  |  | 84.0156
|  |  | INDIRECTOS Y UTILIDADES |  | 23% | 0.61297
|  |  | OTROS INDIRECTOS |  |  | 0
|  |  | COSTO TOTAL DEL RUBRO |  |  | 3.2781
ING. LIZARDO SEGURA M. |  |  | VALOR OFERTADO |  |  | 3.28
TEC. DE PLANIFICACIÓN
ESMERALDAS - MARZO/2021
3.28

## 81
GOBIERNO AUTONOMO DESCENTRALIZADO DEL CANTÓN ESMERALDAS | [6 empty] | CALCULO, DEL COMPONENTE MINIMO DE DESAGREGACION TECNOLOGICA
ANÁLISIS DE PRECIOS UNITARIOS
PROYECTO: | REMODELACIÓN DEL EDIFICIO CENTRAL DEL GADMCE Y PARQUE CENTRAL 20 DE MARZO
TIPO DE CONTRATO: | EJECUCIÓN DE OBRA
UBICACIÓN: | AV. BOLIVAR Y 9 OCTUBRE
[5 empty] | ITEM | 81
[5 empty] | UNIDAD | u
RUBRO:
Banco de capacitores de 220 V
EQUIPOS
DESCRIPCION |  | CANTIDAD | TARIFA | COSTO HORA | RENDIMIENTO | COSTO | Peso relativo del elemento (%) | CPC Elmento | NP/EP/ND | VAE (%) | VAE (%) Elemento
|  | A | B | C=A*B | R | D=C*R
Herramienta Menor 5% |  | 5%MO |  |  |  | 27.93 | 0.0073811 | 429211210 | EP | 100 | 0.73811
SUBTOTAL M | [5 empty] | 27.93 | 0.0073811 |  |  |  | 0.73811
MANO DE OBRA
DESCRIPCION |  | CANTIDAD | JORNAL/HR | COSTO HORA | RENDIMIENTO | COSTO
|  | A | B | C=A*B | R | D=C*R
Ayudante de electricista (Est. Ocp.E2) |  | 2 | 3.62 | 7.24 | 30 | 217.2 | 0.057399 | 546110011 | EP | 100 | 5.7399
Electricista (Est. Ocp.D2) |  | 2 | 3.66 | 7.32 | 30 | 219.6 | 0.058034 | 546110011 | EP | 100 | 5.8034
Maestro electricista (Est. Ocp.C1) |  | 1 | 4.06 | 4.06 | 30 | 121.8 | 0.032188 | 546110011 | EP | 100 | 3.2188
SUBTOTAL N | [5 empty] | 558.6 | 0.14762 |  |  |  | 14.7621
MATERIALES
DESCRIPCION |  |  | UNIDAD | CANTIDAD | PRECIO UNIT. | COSTO
|  |  |  | A | B | C=A*B
Banco de capacitores |  |  | UNIDAD | 1 | 3197.48 | 3197.48 | 0.845 | 471100000 | NP | 0 | 0
SUBTOTAL O | [5 empty] | 3197.48 | 0.845 |  |  |  | 0
TRANSPORTE
DESCRIPCION |  |  | UNIDAD | CANTIDAD | TARIFA | COSTO
|  |  |  | A | B | C=A*B
SUBTOTAL P | [5 empty] | 0 | 0 |  |  |  | 0
|  |  | TOTAL COSTO DIRECTO (M+N+O+P) |  |  | 3784.01 | 1 |  |  |  | 15.5002
|  |  | INDIRECTOS Y UTILIDADES |  | 23% | 870.3223
|  |  | OTROS INDIRECTOS |  |  | 0
|  |  | COSTO TOTAL DEL RUBRO |  |  | 4654.3323
ING. LIZARDO SEGURA M. |  |  | VALOR OFERTADO |  |  | 4654.33
TEC. DE PLANIFICACIÓN
ESMERALDAS - MARZO/2021
4654.33

## 82
GOBIERNO AUTONOMO DESCENTRALIZADO DEL CANTÓN ESMERALDAS | [6 empty] | CALCULO, DEL COMPONENTE MINIMO DE DESAGREGACION TECNOLOGICA
ANÁLISIS DE PRECIOS UNITARIOS
PROYECTO: | REMODELACIÓN DEL EDIFICIO CENTRAL DEL GADMCE Y PARQUE CENTRAL 20 DE MARZO
TIPO DE CONTRATO: | EJECUCIÓN DE OBRA
UBICACIÓN: | AV. BOLIVAR Y 9 OCTUBRE
[5 empty] | ITEM | 82
[5 empty] | UNIDAD | u
RUBRO:
Configuración, pruebas especiales y arranque del sistema eléctrico de todo el proyecto
EQUIPOS
DESCRIPCION |  | CANTIDAD | TARIFA | COSTO HORA | RENDIMIENTO | COSTO | Peso relativo del elemento (%) | CPC Elmento | NP/EP/ND | VAE (%) | VAE (%) Elemento
|  | A | B | C=A*B | R | D=C*R
Herramienta Menor 5% |  | 5%MO |  |  |  | 102.15 | 0.0065292 | 429211210 | EP | 100 | 0.65292
SUBTOTAL M | [5 empty] | 102.15 | 0.0065292 |  |  |  | 0.65292
MANO DE OBRA
DESCRIPCION |  | CANTIDAD | JORNAL/HR | COSTO HORA | RENDIMIENTO | COSTO
|  | A | B | C=A*B | R | D=C*R
Ayudante de electricista (Est. Ocp.E2) |  | 2 | 3.62 | 7.24 | 90 | 651.6 | 0.041649 | 546110011 | EP | 100 | 4.1649
Electricista (Est. Ocp.D2) |  | 2 | 3.66 | 7.32 | 90 | 658.8 | 0.042109 | 546110011 | EP | 100 | 4.2109
Maestro electricista (Est. Ocp.C1) |  | 1 | 4.06 | 4.06 | 90 | 365.4 | 0.023355 | 546110011 | EP | 100 | 2.3355
Ingeniero Electrico (Est. Ocp.B1) |  | 1 | 4.08 | 4.08 | 90 | 367.2 | 0.023471 | 546110011 | EP | 100 | 2.3471
SUBTOTAL N | [5 empty] | 2043 | 0.13058 |  |  |  | 13.0584
MATERIALES
DESCRIPCION |  |  | UNIDAD | CANTIDAD | PRECIO UNIT. | COSTO
|  |  |  | A | B | C=A*B
Pruebas con equipos especiales y puesta en marcha sistema electrico en general |  |  | glb | 1 | 13500 | 13500 | 0.86289 | 546110011 | EP | 40 | 34.5155
SUBTOTAL O | [5 empty] | 13500 | 0.86289 |  |  |  | 34.5155
TRANSPORTE
DESCRIPCION |  |  | UNIDAD | CANTIDAD | TARIFA | COSTO
|  |  |  | A | B | C=A*B
SUBTOTAL P | [5 empty] | 0 | 0 |  |  |  | 0
|  |  | TOTAL COSTO DIRECTO (M+N+O+P) |  |  | 15645.15 | 1 |  |  |  | 48.2268
|  |  | INDIRECTOS Y UTILIDADES |  | 23% | 3598.3845
|  |  | OTROS INDIRECTOS |  |  | 0
|  |  | COSTO TOTAL DEL RUBRO |  |  | 19243.5345
ING. LIZARDO SEGURA M. |  |  | VALOR OFERTADO |  |  | 19243.53
TEC. DE PLANIFICACIÓN
ESMERALDAS - MARZO/2021

## 83
GOBIERNO AUTONOMO DESCENTRALIZADO DEL CANTÓN ESMERALDAS | [6 empty] | CALCULO, DEL COMPONENTE MINIMO DE DESAGREGACION TECNOLOGICA
ANÁLISIS DE PRECIOS UNITARIOS
PROYECTO: | REMODELACIÓN DEL EDIFICIO CENTRAL DEL GADMCE Y PARQUE CENTRAL 20 DE MARZO
TIPO DE CONTRATO: | EJECUCIÓN DE OBRA
UBICACIÓN: | AV. BOLIVAR Y 9 OCTUBRE
[5 empty] | ITEM | 83
[5 empty] | UNIDAD | unidad
RUBRO:
Suministro e instalación TDPAAAC del Edificio
EQUIPOS
DESCRIPCION |  | CANTIDAD | TARIFA | COSTO HORA | RENDIMIENTO | COSTO | Peso relativo del elemento (%) | CPC Elmento | NP/EP/ND | VAE (%) | VAE (%) Elemento
|  | A | B | C=A*B | R | D=C*R
Herramienta Menor 5% |  | 5%MO |  |  |  | 48.62 | 0.010755 | 491150011 | EP | 100 | 1.0755
SUBTOTAL M | [5 empty] | 48.62 | 0.010755 |  |  |  | 1.0755
MANO DE OBRA
DESCRIPCION |  | CANTIDAD | JORNAL/HR | COSTO HORA | RENDIMIENTO | COSTO
|  | A | B | C=A*B | R | D=C*R
Ayudante de electricista (Est. Ocp.E2) |  | 2 | 3.62 | 7.24 | 65 | 470.6 | 0.1041 | 546110011 | EP | 100 | 10.4096
Electricista (Est. Ocp.D2) |  | 1 | 3.66 | 3.66 | 65 | 237.9 | 0.052623 | 546110011 | EP | 100 | 5.2623
Maestro electricista (Est. Ocp.C1) |  | 1 | 4.06 | 4.06 | 65 | 263.9 | 0.058374 | 546110011 | EP | 100 | 5.8374
SUBTOTAL N | [5 empty] | 972.4 | 0.21509 |  |  |  | 21.5094
MATERIALES
DESCRIPCION |  |  | UNIDAD | CANTIDAD | PRECIO UNIT. | COSTO
|  |  |  | A | B | C=A*B
Tablero modular doble fondo tipo pesado de 1.8x1.60X0.60m |  |  | U | 1 | 990 | 990 | 0.21899 | 462130000 | ND | 40 | 8.7595
Breaker caja moldeada de 750 Amp 3 polos |  |  | U | 1 | 855 | 855 | 0.18913 | 462110311 | NP | 0 | 0
Breaker caja moldeada de 150 Amp 3 polos |  |  | U | 5 | 135 | 675 | 0.14931 | 462110311 | NP | 0 | 0
Breaker caja moldeada de 100 Amp 3 polos |  |  | U | 4 | 89 | 356 | 0.078747 | 462110311 | NP | 0 | 0
Barra de cobre de 1000 Amp |  |  | U | 4 | 66 | 264 | 0.058397 | 415120010 | ND | 40 | 2.3359
Aisladores de barra |  |  | U | 20 | 5 | 100 | 0.02212 | 389993322 | ND | 40 | 0.8848
Terminales talon varios, triple, doble, simple(500MCM,350MCM,250MCM,4/0,3/0,2/0, etc) |  |  | U | 10 | 7.5 | 75 | 0.01659 | 452300034 | ND | 40 | 0.6636
Marquillas |  |  | U | 2 | 4.5 | 9 | 0.0019908 | 369200013 | ND | 40 | 0.079632
Material vario |  |  | GLB | 1 | 175.79 | 175.79 | 0.038885 | 462110311 | ND | 40 | 1.5554
SUBTOTAL O | [5 empty] | 3499.79 | 0.77415 |  |  |  | 14.2788
TRANSPORTE
DESCRIPCION |  |  | UNIDAD | CANTIDAD | TARIFA | COSTO
|  |  |  | A | B | C=A*B
SUBTOTAL P | [5 empty] | 0 | 0 |  |  |  | 0
|  |  | TOTAL COSTO DIRECTO (M+N+O+P) |  |  | 4520.81 | 1 |  |  |  | 36.8637
|  |  | INDIRECTOS Y UTILIDADES |  | 23% | 1039.7863
|  |  | OTROS INDIRECTOS |  |  | 0
|  |  | COSTO TOTAL DEL RUBRO |  |  | 5560.5963
ING. LIZARDO SEGURA M. |  |  | VALOR OFERTADO |  |  | 5560.6
TEC. DE PLANIFICACIÓN
ESMERALDAS - MARZO/2021

## 84
GOBIERNO AUTONOMO DESCENTRALIZADO DEL CANTÓN ESMERALDAS | [6 empty] | CALCULO, DEL COMPONENTE MINIMO DE DESAGREGACION TECNOLOGICA
ANÁLISIS DE PRECIOS UNITARIOS
PROYECTO: | REMODELACIÓN DEL EDIFICIO CENTRAL DEL GADMCE Y PARQUE CENTRAL 20 DE MARZO
TIPO DE CONTRATO: | EJECUCIÓN DE OBRA
UBICACIÓN: | AV. BOLIVAR Y 9 OCTUBRE
[5 empty] | ITEM | 84
[5 empty] | UNIDAD | unidad
RUBRO:
Suministro e instalación TDPAAAC 1P del Edificio
EQUIPOS
DESCRIPCION |  | CANTIDAD | TARIFA | COSTO HORA | RENDIMIENTO | COSTO | Peso relativo del elemento (%) | CPC Elmento | NP/EP/ND | VAE (%) | VAE (%) Elemento
|  | A | B | C=A*B | R | D=C*R
Herramienta Menor 5% |  | 5%MO |  |  |  | 37.4 | 0.0092233 | 429211210 | EP | 100 | 0.92233
SUBTOTAL M | [5 empty] | 37.4 | 0.0092233 |  |  |  | 0.92233
MANO DE OBRA
DESCRIPCION |  | CANTIDAD | JORNAL/HR | COSTO HORA | RENDIMIENTO | COSTO
|  | A | B | C=A*B | R | D=C*R
Ayudante de electricista (Est. Ocp.E2) |  | 2 | 3.62 | 7.24 | 50 | 362 | 0.089273 | 546110011 | EP | 100 | 8.9273
Electricista (Est. Ocp.D2) |  | 1 | 3.66 | 3.66 | 50 | 183 | 0.04513 | 546110011 | EP | 100 | 4.513
Maestro electricista (Est. Ocp.C1) |  | 1 | 4.06 | 4.06 | 50 | 203 | 0.050062 | 546110011 | EP | 100 | 5.0062
SUBTOTAL N | [5 empty] | 748 | 0.18447 |  |  |  | 18.4465
MATERIALES
DESCRIPCION |  |  | UNIDAD | CANTIDAD | PRECIO UNIT. | COSTO
|  |  |  | A | B | C=A*B
Tablero modular doble fondo tipo pesado de 1.8x1.60X0.60m |  |  | U | 1 | 990 | 990 | 0.24415 | 462130000 | ND | 40 | 9.7658
Breaker caja moldeada de 500 Amp 3 polos regulable |  |  | U | 1 | 710 | 710 | 0.17509 | 462110311 | NP | 0 | 0
Breaker caja moldeada de 150 Amp 3 polos |  |  | U | 3 | 135 | 405 | 0.099878 | 462110311 | NP | 0 | 0
Breaker caja moldeada de 100 Amp 3 polos |  |  | U | 5 | 89 | 445 | 0.10974 | 462110311 | NP | 0 | 0
Barra de cobre de 600 Amp |  |  | U | 6 | 34 | 204 | 0.050309 | 415120010 | ND | 40 | 2.0124
Aisladores de barra |  |  | U | 20 | 5 | 100 | 0.024661 | 389993322 | ND | 40 | 0.98645
Terminales talon varios, triple, doble, simple(350MCM,250MCM,4/0,3/0,2/0, etc) |  |  | U | 50 | 5.5 | 275 | 0.067818 | 452300034 | ND | 40 | 2.7127
Marquillas |  |  | U | 2 | 4.5 | 9 | 0.0022195 | 369200013 | ND | 40 | 0.08878
Material vario |  |  | GLB | 1 | 131.559 | 131.559 | 0.032444 | 462110311 | ND | 40 | 1.2978
SUBTOTAL O | [5 empty] | 3269.559 | 0.80631 |  |  |  | 16.8639
TRANSPORTE
DESCRIPCION |  |  | UNIDAD | CANTIDAD | TARIFA | COSTO
|  |  |  | A | B | C=A*B
SUBTOTAL P | [5 empty] | 0 | 0 |  |  |  | 0
|  |  | TOTAL COSTO DIRECTO (M+N+O+P) |  |  | 4054.959 | 1 |  |  |  | 36.2328
|  |  | INDIRECTOS Y UTILIDADES |  | 23% | 932.6406
|  |  | OTROS INDIRECTOS |  |  | 0
|  |  | COSTO TOTAL DEL RUBRO |  |  | 4987.5996
ING. LIZARDO SEGURA M. |  |  | VALOR OFERTADO |  |  | 4987.6
TEC. DE PLANIFICACIÓN
ESMERALDAS - MARZO/2021
4987.6

## 85
GOBIERNO AUTONOMO DESCENTRALIZADO DEL CANTÓN ESMERALDAS | [6 empty] | CALCULO, DEL COMPONENTE MINIMO DE DESAGREGACION TECNOLOGICA
ANÁLISIS DE PRECIOS UNITARIOS
PROYECTO: | REMODELACIÓN DEL EDIFICIO CENTRAL DEL GADMCE Y PARQUE CENTRAL 20 DE MARZO
TIPO DE CONTRATO: | EJECUCIÓN DE OBRA
UBICACIÓN: | AV. BOLIVAR Y 9 OCTUBRE
[5 empty] | ITEM | 85
[5 empty] | UNIDAD | unidad
RUBRO:
Suministro e instalación TDPAAAC2P del Edificio
EQUIPOS
DESCRIPCION |  | CANTIDAD | TARIFA | COSTO HORA | RENDIMIENTO | COSTO | Peso relativo del elemento (%) | CPC Elmento | NP/EP/ND | VAE (%) | VAE (%) Elemento
|  | A | B | C=A*B | R | D=C*R
Herramienta Menor 5% |  | 5%MO |  |  |  | 33.66 | 0.0097104 | 491150011 | EP | 100 | 0.97104
SUBTOTAL M | [5 empty] | 33.66 | 0.0097104 |  |  |  | 0.97104
MANO DE OBRA
DESCRIPCION |  | CANTIDAD | JORNAL/HR | COSTO HORA | RENDIMIENTO | COSTO
|  | A | B | C=A*B | R | D=C*R
Ayudante de electricista (Est. Ocp.E2) |  | 2 | 3.62 | 7.24 | 45 | 325.8 | 0.093988 | 546110011 | EP | 100 | 9.3988
Electricista (Est. Ocp.D2) |  | 1 | 3.66 | 3.66 | 45 | 164.7 | 0.047513 | 546110011 | EP | 100 | 4.7513
Maestro electricista (Est. Ocp.C1) |  | 1 | 4.06 | 4.06 | 45 | 182.7 | 0.052706 | 546110011 | EP | 100 | 5.2706
SUBTOTAL N | [5 empty] | 673.2 | 0.19421 |  |  |  | 19.4207
MATERIALES
DESCRIPCION |  |  | UNIDAD | CANTIDAD | PRECIO UNIT. | COSTO
|  |  |  | A | B | C=A*B
Tablero modular doble fondo tipo pesado de 1.8x1.60X0.60m |  |  | U | 1 | 990 | 990 | 0.2856 | 462130000 | ND | 40 | 11.424
Breaker caja moldeada de 500 Amp 3 polos regulable |  |  | U | 1 | 710 | 710 | 0.20482 | 462110311 | NP | 0 | 0
Breaker caja moldeada de 150 Amp 3 polos |  |  | U | 2 | 135 | 270 | 0.077891 | 462110311 | NP | 0 | 0
Breaker caja moldeada de 100 Amp 3 polos |  |  | U | 2 | 89 | 178 | 0.05135 | 462110311 | NP | 0 | 0
Barra de cobre de 600 Amp |  |  | U | 5 | 34 | 170 | 0.049042 | 415120010 | ND | 40 | 1.9617
Aisladores de barra |  |  | U | 20 | 5 | 100 | 0.028848 | 389993322 | ND | 40 | 1.1539
Terminales talon varios, triple, doble, simple(350MCM,250MCM,4/0,3/0,2/0, etc) |  |  | U | 40 | 5.5 | 220 | 0.063466 | 452300034 | ND | 40 | 2.5387
Marquillas |  |  | U | 2 | 4.5 | 9 | 0.0025964 | 369200013 | ND | 40 | 0.10385
Material vario |  |  | GLB | 1 | 112.54 | 112.54 | 0.032466 | 462110311 | ND | 40 | 1.2986
SUBTOTAL O | [5 empty] | 2759.54 | 0.79608 |  |  |  | 18.4807
TRANSPORTE
DESCRIPCION |  |  | UNIDAD | CANTIDAD | TARIFA | COSTO
|  |  |  | A | B | C=A*B
SUBTOTAL P | [5 empty] | 0 | 0 |  |  |  | 0
|  |  | TOTAL COSTO DIRECTO (M+N+O+P) |  |  | 3466.4 | 1 |  |  |  | 38.8725
|  |  | INDIRECTOS Y UTILIDADES |  | 23% | 797.272
|  |  | OTROS INDIRECTOS |  |  | 0
|  |  | COSTO TOTAL DEL RUBRO |  |  | 4263.672
ING. LIZARDO SEGURA M. |  |  | VALOR OFERTADO |  |  | 4263.67
TEC. DE PLANIFICACIÓN
ESMERALDAS - MARZO/2021
4263.67

## 86
GOBIERNO AUTONOMO DESCENTRALIZADO DEL CANTÓN ESMERALDAS | [6 empty] | CALCULO, DEL COMPONENTE MINIMO DE DESAGREGACION TECNOLOGICA
ANÁLISIS DE PRECIOS UNITARIOS
PROYECTO: | REMODELACIÓN DEL EDIFICIO CENTRAL DEL GADMCE Y PARQUE CENTRAL 20 DE MARZO
TIPO DE CONTRATO: | EJECUCIÓN DE OBRA
UBICACIÓN: | AV. BOLIVAR Y 9 OCTUBRE
[5 empty] | ITEM | 86
[5 empty] | UNIDAD | unidad
RUBRO:
Suministro e instalación TDPAAAC3P del Edificio
EQUIPOS
DESCRIPCION |  | CANTIDAD | TARIFA | COSTO HORA | RENDIMIENTO | COSTO | Peso relativo del elemento (%) | CPC Elmento | NP/EP/ND | VAE (%) | VAE (%) Elemento
|  | A | B | C=A*B | R | D=C*R
Herramienta Menor 5% |  | 5%MO |  |  |  | 33.66 | 0.0097011 | 491150011 | EP | 100 | 0.97011
SUBTOTAL M | [5 empty] | 33.66 | 0.0097011 |  |  |  | 0.97011
MANO DE OBRA
DESCRIPCION |  | CANTIDAD | JORNAL/HR | COSTO HORA | RENDIMIENTO | COSTO
|  | A | B | C=A*B | R | D=C*R
Ayudante de electricista (Est. Ocp.E2) |  | 2 | 3.62 | 7.24 | 45 | 325.8 | 0.093898 | 546110011 | EP | 100 | 9.3898
Electricista (Est. Ocp.D2) |  | 1 | 3.66 | 3.66 | 45 | 164.7 | 0.047468 | 546110011 | EP | 100 | 4.7468
Maestro electricista (Est. Ocp.C1) |  | 1 | 4.06 | 4.06 | 45 | 182.7 | 0.052656 | 546110011 | EP | 100 | 5.2656
SUBTOTAL N | [5 empty] | 673.2 | 0.19402 |  |  |  | 19.4022
MATERIALES
DESCRIPCION |  |  | UNIDAD | CANTIDAD | PRECIO UNIT. | COSTO
|  |  |  | A | B | C=A*B
Tablero modular doble fondo tipo pesado de 1.8x1.60X0.60m |  |  | U | 1 | 990 | 990 | 0.28533 | 462130000 | ND | 40 | 11.4131
Breaker caja moldeada de 500 Amp 3 polos regulable |  |  | U | 1 | 710 | 710 | 0.20463 | 462110311 | NP | 0 | 0
Breaker caja moldeada de 150 Amp 3 polos |  |  | U | 2 | 135 | 270 | 0.077816 | 462110311 | NP | 0 | 0
Breaker caja moldeada de 100 Amp 3 polos |  |  | U | 2 | 89 | 178 | 0.051301 | 462110311 | NP | 0 | 0
Barra de cobre de 600 Amp |  |  | U | 5 | 34 | 170 | 0.048996 | 415120010 | ND | 40 | 1.9598
Aisladores de barra |  |  | U | 20 | 5 | 100 | 0.028821 | 389993322 | ND | 40 | 1.1528
Terminales talon varios, triple, doble, simple(350MCM,250MCM,4/0,3/0,2/0, etc) |  |  | U | 40 | 5.5 | 220 | 0.063406 | 452300034 | ND | 40 | 2.5362
Marquillas |  |  | U | 2 | 4.5 | 9 | 0.0025939 | 369200013 | ND | 40 | 0.10376
Material vario |  |  | GLB | 1 | 115.845 | 115.845 | 0.033388 | 462110311 | ND | 40 | 1.3355
SUBTOTAL O | [5 empty] | 2762.845 | 0.79628 |  |  |  | 18.5012
TRANSPORTE
DESCRIPCION |  |  | UNIDAD | CANTIDAD | TARIFA | COSTO
|  |  |  | A | B | C=A*B
SUBTOTAL P | [5 empty] | 0 | 0 |  |  |  | 0
|  |  | TOTAL COSTO DIRECTO (M+N+O+P) |  |  | 3469.705 | 1 |  |  |  | 38.8736
|  |  | INDIRECTOS Y UTILIDADES |  | 23% | 798.0322
|  |  | OTROS INDIRECTOS |  |  | 0
|  |  | COSTO TOTAL DEL RUBRO |  |  | 4267.7371
ING. LIZARDO SEGURA M. |  |  | VALOR OFERTADO |  |  | 4267.74
TEC. DE PLANIFICACIÓN
ESMERALDAS - MARZO/2021
4263.67

## 87
GOBIERNO AUTONOMO DESCENTRALIZADO DEL CANTÓN ESMERALDAS | [6 empty] | CALCULO, DEL COMPONENTE MINIMO DE DESAGREGACION TECNOLOGICA
ANÁLISIS DE PRECIOS UNITARIOS
PROYECTO: | REMODELACIÓN DEL EDIFICIO CENTRAL DEL GADMCE Y PARQUE CENTRAL 20 DE MARZO
TIPO DE CONTRATO: | EJECUCIÓN DE OBRA
UBICACIÓN: | AV. BOLIVAR Y 9 OCTUBRE
[5 empty] | ITEM | 87
[5 empty] | UNIDAD | unidad
RUBRO:
Suministro e instalación TDPAAAC4P del Edificio
EQUIPOS
DESCRIPCION |  | CANTIDAD | TARIFA | COSTO HORA | RENDIMIENTO | COSTO | Peso relativo del elemento (%) | CPC Elmento | NP/EP/ND | VAE (%) | VAE (%) Elemento
|  | A | B | C=A*B | R | D=C*R
Herramienta Menor 5% |  | 5%MO |  |  |  | 33.66 | 0.0097104 | 491150011 | EP | 100 | 0.97104
SUBTOTAL M | [5 empty] | 33.66 | 0.0097104 |  |  |  | 0.97104
MANO DE OBRA
DESCRIPCION |  | CANTIDAD | JORNAL/HR | COSTO HORA | RENDIMIENTO | COSTO
|  | A | B | C=A*B | R | D=C*R
Ayudante de electricista (Est. Ocp.E2) |  | 2 | 3.62 | 7.24 | 45 | 325.8 | 0.093988 | 546110011 | EP | 100 | 9.3988
Electricista (Est. Ocp.D2) |  | 1 | 3.66 | 3.66 | 45 | 164.7 | 0.047513 | 546110011 | EP | 100 | 4.7513
Maestro electricista (Est. Ocp.C1) |  | 1 | 4.06 | 4.06 | 45 | 182.7 | 0.052706 | 546110011 | EP | 100 | 5.2706
SUBTOTAL N | [5 empty] | 673.2 | 0.19421 |  |  |  | 19.4207
MATERIALES
DESCRIPCION |  |  | UNIDAD | CANTIDAD | PRECIO UNIT. | COSTO
|  |  |  | A | B | C=A*B
Tablero modular doble fondo tipo pesado de 1.8x1.60X0.60m |  |  | U | 1 | 990 | 990 | 0.2856 | 462130000 | ND | 40 | 11.424
Breaker caja moldeada de 500 Amp 3 polos regulable |  |  | U | 1 | 710 | 710 | 0.20482 | 462110311 | NP | 0 | 0
Breaker caja moldeada de 150 Amp 3 polos |  |  | U | 2 | 135 | 270 | 0.077891 | 462110311 | NP | 0 | 0
Breaker caja moldeada de 100 Amp 3 polos |  |  | U | 2 | 89 | 178 | 0.05135 | 462110311 | NP | 0 | 0
Barra de cobre de 600 Amp |  |  | U | 5 | 34 | 170 | 0.049042 | 415120010 | ND | 40 | 1.9617
Aisladores de barra |  |  | U | 20 | 5 | 100 | 0.028848 | 389993322 | ND | 40 | 1.1539
Terminales talon varios, triple, doble, simple(350MCM,250MCM,4/0,3/0,2/0, etc) |  |  | U | 40 | 5.5 | 220 | 0.063466 | 452300034 | ND | 40 | 2.5387
Marquillas |  |  | U | 2 | 4.5 | 9 | 0.0025964 | 369200013 | ND | 40 | 0.10385
Material vario |  |  | GLB | 1 | 112.54 | 112.54 | 0.032466 | 462110311 | ND | 40 | 1.2986
SUBTOTAL O | [5 empty] | 2759.54 | 0.79608 |  |  |  | 18.4807
TRANSPORTE
DESCRIPCION |  |  | UNIDAD | CANTIDAD | TARIFA | COSTO
|  |  |  | A | B | C=A*B
SUBTOTAL P | [5 empty] | 0 | 0 |  |  |  | 0
|  |  | TOTAL COSTO DIRECTO (M+N+O+P) |  |  | 3466.4 | 1 |  |  |  | 38.8725
|  |  | INDIRECTOS Y UTILIDADES |  | 23% | 797.272
|  |  | OTROS INDIRECTOS |  |  | 0
|  |  | COSTO TOTAL DEL RUBRO |  |  | 4263.672
ING. LIZARDO SEGURA M. |  |  | VALOR OFERTADO |  |  | 4263.67
TEC. DE PLANIFICACIÓN
ESMERALDAS - MARZO/2021
4263.67

## 88
GOBIERNO AUTONOMO DESCENTRALIZADO DEL CANTÓN ESMERALDAS | [6 empty] | CALCULO, DEL COMPONENTE MINIMO DE DESAGREGACION TECNOLOGICA
ANÁLISIS DE PRECIOS UNITARIOS
PROYECTO: | REMODELACIÓN DEL EDIFICIO CENTRAL DEL GADMCE Y PARQUE CENTRAL 20 DE MARZO
TIPO DE CONTRATO: | EJECUCIÓN DE OBRA
UBICACIÓN: | AV. BOLIVAR Y 9 OCTUBRE
[5 empty] | ITEM | 88
[5 empty] | UNIDAD | unidad
RUBRO:
Suministro e instalación TDPAAAC5P del Edificio
EQUIPOS
DESCRIPCION |  | CANTIDAD | TARIFA | COSTO HORA | RENDIMIENTO | COSTO | Peso relativo del elemento (%) | CPC Elmento | NP/EP/ND | VAE (%) | VAE (%) Elemento
|  | A | B | C=A*B | R | D=C*R
Herramienta Menor 5% |  | 5%MO |  |  |  | 33.66 | 0.0097104 | 491150011 | EP | 100 | 0.97104
SUBTOTAL M | [5 empty] | 33.66 | 0.0097104 |  |  |  | 0.97104
MANO DE OBRA
DESCRIPCION |  | CANTIDAD | JORNAL/HR | COSTO HORA | RENDIMIENTO | COSTO
|  | A | B | C=A*B | R | D=C*R
Ayudante de electricista (Est. Ocp.E2) |  | 2 | 3.62 | 7.24 | 45 | 325.8 | 0.093988 | 546110011 | EP | 100 | 9.3988
Electricista (Est. Ocp.D2) |  | 1 | 3.66 | 3.66 | 45 | 164.7 | 0.047513 | 546110011 | EP | 100 | 4.7513
Maestro electricista (Est. Ocp.C1) |  | 1 | 4.06 | 4.06 | 45 | 182.7 | 0.052706 | 546110011 | EP | 100 | 5.2706
SUBTOTAL N | [5 empty] | 673.2 | 0.19421 |  |  |  | 19.4207
MATERIALES
DESCRIPCION |  |  | UNIDAD | CANTIDAD | PRECIO UNIT. | COSTO
|  |  |  | A | B | C=A*B
Tablero modular doble fondo tipo pesado de 1.8x1.60X0.60m |  |  | U | 1 | 990 | 990 | 0.2856 | 462130000 | ND | 40 | 11.424
Breaker caja moldeada de 500 Amp 3 polos regulable |  |  | U | 1 | 710 | 710 | 0.20482 | 462110311 | NP | 0 | 0
Breaker caja moldeada de 150 Amp 3 polos |  |  | U | 2 | 135 | 270 | 0.077891 | 462110311 | NP | 0 | 0
Breaker caja moldeada de 100 Amp 3 polos |  |  | U | 2 | 89 | 178 | 0.05135 | 462110311 | NP | 0 | 0
Barra de cobre de 600 Amp |  |  | U | 5 | 34 | 170 | 0.049042 | 415120010 | ND | 40 | 1.9617
Aisladores de barra |  |  | U | 20 | 5 | 100 | 0.028848 | 389993322 | ND | 40 | 1.1539
Terminales talon varios, triple, doble, simple(350MCM,250MCM,4/0,3/0,2/0, etc) |  |  | U | 40 | 5.5 | 220 | 0.063466 | 452300034 | ND | 40 | 2.5387
Marquillas |  |  | U | 2 | 4.5 | 9 | 0.0025964 | 369200013 | ND | 40 | 0.10385
Material vario |  |  | GLB | 1 | 112.54 | 112.54 | 0.032466 | 462110311 | ND | 40 | 1.2986
SUBTOTAL O | [5 empty] | 2759.54 | 0.79608 |  |  |  | 18.4807
TRANSPORTE
DESCRIPCION |  |  | UNIDAD | CANTIDAD | TARIFA | COSTO
|  |  |  | A | B | C=A*B
SUBTOTAL P | [5 empty] | 0 | 0 |  |  |  | 0
|  |  | TOTAL COSTO DIRECTO (M+N+O+P) |  |  | 3466.4 | 1 |  |  |  | 38.8725
|  |  | INDIRECTOS Y UTILIDADES |  | 23% | 797.272
|  |  | OTROS INDIRECTOS |  |  | 0
|  |  | COSTO TOTAL DEL RUBRO |  |  | 4263.672
ING. LIZARDO SEGURA M. |  |  | VALOR OFERTADO |  |  | 4263.67
TEC. DE PLANIFICACIÓN
ESMERALDAS - MARZO/2021
4263.67

## 89
GOBIERNO AUTONOMO DESCENTRALIZADO DEL CANTÓN ESMERALDAS | [6 empty] | CALCULO, DEL COMPONENTE MINIMO DE DESAGREGACION TECNOLOGICA
ANÁLISIS DE PRECIOS UNITARIOS
PROYECTO: | REMODELACIÓN DEL EDIFICIO CENTRAL DEL GADMCE Y PARQUE CENTRAL 20 DE MARZO
TIPO DE CONTRATO: | EJECUCIÓN DE OBRA
UBICACIÓN: | AV. BOLIVAR Y 9 OCTUBRE
[5 empty] | ITEM | 89
[5 empty] | UNIDAD | metro
RUBRO:
Alimentador THHN 2C(12)+1C(14)
EQUIPOS
DESCRIPCION |  | CANTIDAD | TARIFA | COSTO HORA | RENDIMIENTO | COSTO | Peso relativo del elemento (%) | CPC Elmento | NP/EP/ND | VAE (%) | VAE (%) Elemento
|  | A | B | C=A*B | R | D=C*R
Herramienta Menor 5% |  | 5%MO |  |  |  | 0.046347 | 0.021326 | 429211210 | EP | 100 | 2.1326
SUBTOTAL M | [5 empty] | 0.046347 | 0.021326 |  |  |  | 2.1326
MANO DE OBRA
DESCRIPCION |  | CANTIDAD | JORNAL/HR | COSTO HORA | RENDIMIENTO | COSTO
|  | A | B | C=A*B | R | D=C*R
Ayudante de electricista (Est. Ocp.E2) |  | 1 | 3.62 | 3.62 | 0.1 | 0.362 | 0.16657 | 546110011 | EP | 100 | 16.6568
Electricista (Est. Ocp.D2) |  | 1 | 3.66 | 3.66 | 0.1 | 0.366 | 0.16841 | 546110011 | EP | 100 | 16.8408
Maestro electricista (Est. Ocp.C1) |  | 1 | 4.06 | 4.06 | 0.049 | 0.19894 | 0.091539 | 546110011 | EP | 100 | 9.1539
SUBTOTAL N | [5 empty] | 0.92694 | 0.42652 |  |  |  | 42.6515
MATERIALES
DESCRIPCION |  |  | UNIDAD | CANTIDAD | PRECIO UNIT. | COSTO
|  |  |  | A | B | C=A*B
Conductor cobre THHN Flexible # 12 |  |  | m | 2 | 0.45 | 0.9 | 0.41412 | 463400120 | ND | 40 | 16.5648
Conductor cobre THHN Flexible # 14 |  |  | m | 1 | 0.3 | 0.3 | 0.13804 | 463400120 | ND | 40 | 5.5216
SUBTOTAL O | [5 empty] | 1.2 | 0.55216 |  |  |  | 22.0864
TRANSPORTE
DESCRIPCION |  |  | UNIDAD | CANTIDAD | TARIFA | COSTO
|  |  |  | A | B | C=A*B
SUBTOTAL P | [5 empty] | 0 | 0 |  |  |  | 0
|  |  | TOTAL COSTO DIRECTO (M+N+O+P) |  |  | 2.1733 | 1 |  |  |  | 66.8705
|  |  | INDIRECTOS Y UTILIDADES |  | 23% | 0.49986
|  |  | OTROS INDIRECTOS |  |  | 0
|  |  | COSTO TOTAL DEL RUBRO |  |  | 2.6731
ING. LIZARDO SEGURA M. |  |  | VALOR OFERTADO |  |  | 2.67
TEC. DE PLANIFICACIÓN
ESMERALDAS - MARZO/2021
2.67